## Sheet1
Nombre_en_Analisis_S10 | Recurso_Cod | Recurso_Desc | Partida_ID_BD | Estado
2(3-1x185mm2 N2XOH-90 °C + 1x185mm2 N2XOH-90 °C (N)) + 1x50mm2 N2XOH-90 °C (T) | 010101 | Capataz | 9 | Ok
2(3-1x185mm2 N2XOH-90 °C + 1x185mm2 N2XOH-90 °C (N)) + 1x50mm2 N2XOH-90 °C (T) | 010102 | Operario | 9 | Ok
2(3-1x185mm2 N2XOH-90 °C + 1x185mm2 N2XOH-90 °C (N)) + 1x50mm2 N2XOH-90 °C (T) | 010103 | Oficial | 9 | Ok
2(3-1x185mm2 N2XOH-90 °C + 1x185mm2 N2XOH-90 °C (N)) + 1x50mm2 N2XOH-90 °C (T) | 010104 | Peón | 9 | Ok
2(3-1x185mm2 N2XOH-90 °C + 1x185mm2 N2XOH-90 °C (N)) + 1x50mm2 N2XOH-90 °C (T) | 02010113 | Cable N2XOH 0.6/1 kV de 1x185 mm2 | 9 | Ok
2(3-1x185mm2 N2XOH-90 °C + 1x185mm2 N2XOH-90 °C (N)) + 1x50mm2 N2XOH-90 °C (T) | 02010108 | Cable N2XOH 0.6/1 kV de 1x50 mm2 | 9 | Ok
2(3-1x185mm2 N2XOH-90 °C + 1x185mm2 N2XOH-90 °C (N)) + 1x50mm2 N2XOH-90 °C (T) | 02070121 | Cinta aislante 3M super 33 | 9 | Ok
2(3-1x185mm2 N2XOH-90 °C + 1x185mm2 N2XOH-90 °C (N)) + 1x50mm2 N2XOH-90 °C (T) | 02070122 | Cinta autovulcanizante | 9 | Ok
2(3-1x185mm2 N2XOH-90 °C + 1x185mm2 N2XOH-90 °C (N)) + 1x50mm2 N2XOH-90 °C (T) | 02070123 | Parafina | 9 | Ok
2(3-1x185mm2 N2XOH-90 °C + 1x185mm2 N2XOH-90 °C (N)) + 1x50mm2 N2XOH-90 °C (T) | 02070101 | Mat. p/inst. cables (terminales, rótulos, cintillos, etc.) | 9 | Ok
2(3-1x185mm2 N2XOH-90 °C + 1x185mm2 N2XOH-90 °C (N)) + 1x50mm2 N2XOH-90 °C (T) | 030101 | Herramientas manuales | 9 | Ok
2(3-1x185mm2 N2XOH-90 °C + 1x185mm2 N2XOH-90 °C (N)) + 1x50mm2 N2XOH-90 °C (T) | 030110 | Prensaterminales | 9 | Ok
2(3-1x185mm2 N2XOH-90 °C + 1x185mm2 N2XOH-90 °C (N)) + 1x50mm2 N2XOH-90 °C (T) | 030109 | Portabobina | 9 | Ok
2(3-1x150mm2 N2XOH-90 °C + 1x150mm2 N2XOH-90 °C (N)) + 1x50mm2 N2XOH-90 °C (T) | 010101 | Capataz | 10 | Ok
2(3-1x150mm2 N2XOH-90 °C + 1x150mm2 N2XOH-90 °C (N)) + 1x50mm2 N2XOH-90 °C (T) | 010102 | Operario | 10 | Ok
2(3-1x150mm2 N2XOH-90 °C + 1x150mm2 N2XOH-90 °C (N)) + 1x50mm2 N2XOH-90 °C (T) | 010103 | Oficial | 10 | Ok
2(3-1x150mm2 N2XOH-90 °C + 1x150mm2 N2XOH-90 °C (N)) + 1x50mm2 N2XOH-90 °C (T) | 010104 | Peón | 10 | Ok
2(3-1x150mm2 N2XOH-90 °C + 1x150mm2 N2XOH-90 °C (N)) + 1x50mm2 N2XOH-90 °C (T) | 02010112 | Cable N2XOH 0.6/1 kV de 1x150 mm2 | 10 | Ok
2(3-1x150mm2 N2XOH-90 °C + 1x150mm2 N2XOH-90 °C (N)) + 1x50mm2 N2XOH-90 °C (T) | 02010108 | Cable N2XOH 0.6/1 kV de 1x50 mm2 | 10 | Ok
2(3-1x150mm2 N2XOH-90 °C + 1x150mm2 N2XOH-90 °C (N)) + 1x50mm2 N2XOH-90 °C (T) | 02070121 | Cinta aislante 3M super 33 | 10 | Ok
2(3-1x150mm2 N2XOH-90 °C + 1x150mm2 N2XOH-90 °C (N)) + 1x50mm2 N2XOH-90 °C (T) | 02070122 | Cinta autovulcanizante | 10 | Ok
2(3-1x150mm2 N2XOH-90 °C + 1x150mm2 N2XOH-90 °C (N)) + 1x50mm2 N2XOH-90 °C (T) | 02070123 | Parafina | 10 | Ok
2(3-1x150mm2 N2XOH-90 °C + 1x150mm2 N2XOH-90 °C (N)) + 1x50mm2 N2XOH-90 °C (T) | 02070101 | Mat. p/inst. cables (terminales, rótulos, cintillos, etc.) | 10 | Ok
2(3-1x150mm2 N2XOH-90 °C + 1x150mm2 N2XOH-90 °C (N)) + 1x50mm2 N2XOH-90 °C (T) | 030101 | Herramientas manuales | 10 | Ok
2(3-1x150mm2 N2XOH-90 °C + 1x150mm2 N2XOH-90 °C (N)) + 1x50mm2 N2XOH-90 °C (T) | 030110 | Prensaterminales | 10 | Ok
2(3-1x150mm2 N2XOH-90 °C + 1x150mm2 N2XOH-90 °C (N)) + 1x50mm2 N2XOH-90 °C (T) | 030109 | Portabobina | 10 | Ok
2(3-1x120mm2 N2XOH-90 °C + 1x120mm2 N2XOH-90 °C (N)) + 1x50mm2 N2XOH-90 °C (T) | 010101 | Capataz | 14 | Ok
2(3-1x120mm2 N2XOH-90 °C + 1x120mm2 N2XOH-90 °C (N)) + 1x50mm2 N2XOH-90 °C (T) | 010102 | Operario | 14 | Ok
2(3-1x120mm2 N2XOH-90 °C + 1x120mm2 N2XOH-90 °C (N)) + 1x50mm2 N2XOH-90 °C (T) | 010103 | Oficial | 14 | Ok
2(3-1x120mm2 N2XOH-90 °C + 1x120mm2 N2XOH-90 °C (N)) + 1x50mm2 N2XOH-90 °C (T) | 010104 | Peón | 14 | Ok
2(3-1x120mm2 N2XOH-90 °C + 1x120mm2 N2XOH-90 °C (N)) + 1x50mm2 N2XOH-90 °C (T) | 02010111 | Cable N2XOH 0.6/1 kV de 1x120 mm2 | 14 | Ok
2(3-1x120mm2 N2XOH-90 °C + 1x120mm2 N2XOH-90 °C (N)) + 1x50mm2 N2XOH-90 °C (T) | 02010108 | Cable N2XOH 0.6/1 kV de 1x50 mm2 | 14 | Ok
2(3-1x120mm2 N2XOH-90 °C + 1x120mm2 N2XOH-90 °C (N)) + 1x50mm2 N2XOH-90 °C (T) | 02070121 | Cinta aislante 3M super 33 | 14 | Ok
2(3-1x120mm2 N2XOH-90 °C + 1x120mm2 N2XOH-90 °C (N)) + 1x50mm2 N2XOH-90 °C (T) | 02070122 | Cinta autovulcanizante | 14 | Ok
2(3-1x120mm2 N2XOH-90 °C + 1x120mm2 N2XOH-90 °C (N)) + 1x50mm2 N2XOH-90 °C (T) | 02070123 | Parafina | 14 | Ok
2(3-1x120mm2 N2XOH-90 °C + 1x120mm2 N2XOH-90 °C (N)) + 1x50mm2 N2XOH-90 °C (T) | 02070101 | Mat. p/inst. cables (terminales, rótulos, cintillos, etc.) | 14 | Ok
2(3-1x120mm2 N2XOH-90 °C + 1x120mm2 N2XOH-90 °C (N)) + 1x50mm2 N2XOH-90 °C (T) | 030101 | Herramientas manuales | 14 | Ok
2(3-1x120mm2 N2XOH-90 °C + 1x120mm2 N2XOH-90 °C (N)) + 1x50mm2 N2XOH-90 °C (T) | 030110 | Prensaterminales | 14 | Ok
2(3-1x120mm2 N2XOH-90 °C + 1x120mm2 N2XOH-90 °C (N)) + 1x50mm2 N2XOH-90 °C (T) | 030109 | Portabobina | 14 | Ok
3-1x185mm2 N2XOH-90 °C + 1x185mm2 N2XOH-90 °C (N) + 1x35mm2 N2XOH-90 °C (T) | 010101 | Capataz | NO ENCONTRADO | Error
3-1x185mm2 N2XOH-90 °C + 1x185mm2 N2XOH-90 °C (N) + 1x35mm2 N2XOH-90 °C (T) | 010102 | Operario | NO ENCONTRADO | Error
3-1x185mm2 N2XOH-90 °C + 1x185mm2 N2XOH-90 °C (N) + 1x35mm2 N2XOH-90 °C (T) | 010103 | Oficial | NO ENCONTRADO | Error
3-1x185mm2 N2XOH-90 °C + 1x185mm2 N2XOH-90 °C (N) + 1x35mm2 N2XOH-90 °C (T) | 010104 | Peón | NO ENCONTRADO | Error
3-1x185mm2 N2XOH-90 °C + 1x185mm2 N2XOH-90 °C (N) + 1x35mm2 N2XOH-90 °C (T) | 02010113 | Cable N2XOH 0.6/1 kV de 1x185 mm2 | NO ENCONTRADO | Error
3-1x185mm2 N2XOH-90 °C + 1x185mm2 N2XOH-90 °C (N) + 1x35mm2 N2XOH-90 °C (T) | 02010107 | Cable N2XOH 0.6/1 kV de 1x35 mm2 | NO ENCONTRADO | Error
3-1x185mm2 N2XOH-90 °C + 1x185mm2 N2XOH-90 °C (N) + 1x35mm2 N2XOH-90 °C (T) | 02070121 | Cinta aislante 3M super 33 | NO ENCONTRADO | Error
3-1x185mm2 N2XOH-90 °C + 1x185mm2 N2XOH-90 °C (N) + 1x35mm2 N2XOH-90 °C (T) | 02070122 | Cinta autovulcanizante | NO ENCONTRADO | Error
3-1x185mm2 N2XOH-90 °C + 1x185mm2 N2XOH-90 °C (N) + 1x35mm2 N2XOH-90 °C (T) | 02070123 | Parafina | NO ENCONTRADO | Error
3-1x185mm2 N2XOH-90 °C + 1x185mm2 N2XOH-90 °C (N) + 1x35mm2 N2XOH-90 °C (T) | 02070101 | Mat. p/inst. cables (terminales, rótulos, cintillos, etc.) | NO ENCONTRADO | Error
3-1x185mm2 N2XOH-90 °C + 1x185mm2 N2XOH-90 °C (N) + 1x35mm2 N2XOH-90 °C (T) | 030101 | Herramientas manuales | NO ENCONTRADO | Error
3-1x185mm2 N2XOH-90 °C + 1x185mm2 N2XOH-90 °C (N) + 1x35mm2 N2XOH-90 °C (T) | 030110 | Prensaterminales | NO ENCONTRADO | Error
3-1x185mm2 N2XOH-90 °C + 1x185mm2 N2XOH-90 °C (N) + 1x35mm2 N2XOH-90 °C (T) | 030109 | Portabobina | NO ENCONTRADO | Error
3-1x70mm2 N2XOH-90 °C+ 1x70mm2 N2XOH-90 °C (N) + 1x16mm2 N2XOH-90 °C (T) | 010101 | Capataz | 18 | Ok
3-1x70mm2 N2XOH-90 °C+ 1x70mm2 N2XOH-90 °C (N) + 1x16mm2 N2XOH-90 °C (T) | 010102 | Operario | 18 | Ok
3-1x70mm2 N2XOH-90 °C+ 1x70mm2 N2XOH-90 °C (N) + 1x16mm2 N2XOH-90 °C (T) | 010103 | Oficial | 18 | Ok
3-1x70mm2 N2XOH-90 °C+ 1x70mm2 N2XOH-90 °C (N) + 1x16mm2 N2XOH-90 °C (T) | 010104 | Peón | 18 | Ok
3-1x70mm2 N2XOH-90 °C+ 1x70mm2 N2XOH-90 °C (N) + 1x16mm2 N2XOH-90 °C (T) | 02010109 | Cable N2XOH 0.6/1 kV de 1x70 mm2 | 18 | Ok
3-1x70mm2 N2XOH-90 °C+ 1x70mm2 N2XOH-90 °C (N) + 1x16mm2 N2XOH-90 °C (T) | 02010105 | Cable N2XOH 0.6/1 kV de 1x16 mm2 | 18 | Ok
3-1x70mm2 N2XOH-90 °C+ 1x70mm2 N2XOH-90 °C (N) + 1x16mm2 N2XOH-90 °C (T) | 02070121 | Cinta aislante 3M super 33 | 18 | Ok
3-1x70mm2 N2XOH-90 °C+ 1x70mm2 N2XOH-90 °C (N) + 1x16mm2 N2XOH-90 °C (T) | 02070122 | Cinta autovulcanizante | 18 | Ok
3-1x70mm2 N2XOH-90 °C+ 1x70mm2 N2XOH-90 °C (N) + 1x16mm2 N2XOH-90 °C (T) | 02070123 | Parafina | 18 | Ok
3-1x70mm2 N2XOH-90 °C+ 1x70mm2 N2XOH-90 °C (N) + 1x16mm2 N2XOH-90 °C (T) | 02070101 | Mat. p/inst. cables (terminales, rótulos, cintillos, etc.) | 18 | Ok
3-1x70mm2 N2XOH-90 °C+ 1x70mm2 N2XOH-90 °C (N) + 1x16mm2 N2XOH-90 °C (T) | 030101 | Herramientas manuales | 18 | Ok
3-1x70mm2 N2XOH-90 °C+ 1x70mm2 N2XOH-90 °C (N) + 1x16mm2 N2XOH-90 °C (T) | 030110 | Prensaterminales | 18 | Ok
3-1x70mm2 N2XOH-90 °C+ 1x70mm2 N2XOH-90 °C (N) + 1x16mm2 N2XOH-90 °C (T) | 030109 | Portabobina | 18 | Ok
3-1x50mm2 N2XOH-90 °C+ 1x50mm2 N2XOH-90 °C (N) + 1x16mm2 N2XOH-90 °C (T) | 010101 | Capataz | NO ENCONTRADO | Error
3-1x50mm2 N2XOH-90 °C+ 1x50mm2 N2XOH-90 °C (N) + 1x16mm2 N2XOH-90 °C (T) | 010102 | Operario | NO ENCONTRADO | Error
3-1x50mm2 N2XOH-90 °C+ 1x50mm2 N2XOH-90 °C (N) + 1x16mm2 N2XOH-90 °C (T) | 010103 | Oficial | NO ENCONTRADO | Error
3-1x50mm2 N2XOH-90 °C+ 1x50mm2 N2XOH-90 °C (N) + 1x16mm2 N2XOH-90 °C (T) | 010104 | Peón | NO ENCONTRADO | Error
3-1x50mm2 N2XOH-90 °C+ 1x50mm2 N2XOH-90 °C (N) + 1x16mm2 N2XOH-90 °C (T) | 02010108 | Cable N2XOH 0.6/1 kV de 1x50 mm2 | NO ENCONTRADO | Error
3-1x50mm2 N2XOH-90 °C+ 1x50mm2 N2XOH-90 °C (N) + 1x16mm2 N2XOH-90 °C (T) | 02010105 | Cable N2XOH 0.6/1 kV de 1x16 mm2 | NO ENCONTRADO | Error
3-1x50mm2 N2XOH-90 °C+ 1x50mm2 N2XOH-90 °C (N) + 1x16mm2 N2XOH-90 °C (T) | 02070121 | Cinta aislante 3M super 33 | NO ENCONTRADO | Error
3-1x50mm2 N2XOH-90 °C+ 1x50mm2 N2XOH-90 °C (N) + 1x16mm2 N2XOH-90 °C (T) | 02070122 | Cinta autovulcanizante | NO ENCONTRADO | Error
3-1x50mm2 N2XOH-90 °C+ 1x50mm2 N2XOH-90 °C (N) + 1x16mm2 N2XOH-90 °C (T) | 02070123 | Parafina | NO ENCONTRADO | Error
3-1x50mm2 N2XOH-90 °C+ 1x50mm2 N2XOH-90 °C (N) + 1x16mm2 N2XOH-90 °C (T) | 02070101 | Mat. p/inst. cables (terminales, rótulos, cintillos, etc.) | NO ENCONTRADO | Error
3-1x50mm2 N2XOH-90 °C+ 1x50mm2 N2XOH-90 °C (N) + 1x16mm2 N2XOH-90 °C (T) | 030101 | Herramientas manuales | NO ENCONTRADO | Error
3-1x50mm2 N2XOH-90 °C+ 1x50mm2 N2XOH-90 °C (N) + 1x16mm2 N2XOH-90 °C (T) | 030110 | Prensaterminales | NO ENCONTRADO | Error
3-1x50mm2 N2XOH-90 °C+ 1x50mm2 N2XOH-90 °C (N) + 1x16mm2 N2XOH-90 °C (T) | 030109 | Portabobina | NO ENCONTRADO | Error
3-1x35mm2 N2XOH-90 °C+ 1x35mm2 N2XOH-90 °C (N) + 1x10mm2 N2XOH-90 °C (T) | 010101 | Capataz | [17, 24] | AMBIGUO
3-1x35mm2 N2XOH-90 °C+ 1x35mm2 N2XOH-90 °C (N) + 1x10mm2 N2XOH-90 °C (T) | 010102 | Operario | [17, 24] | AMBIGUO
3-1x35mm2 N2XOH-90 °C+ 1x35mm2 N2XOH-90 °C (N) + 1x10mm2 N2XOH-90 °C (T) | 010103 | Oficial | [17, 24] | AMBIGUO
3-1x35mm2 N2XOH-90 °C+ 1x35mm2 N2XOH-90 °C (N) + 1x10mm2 N2XOH-90 °C (T) | 010104 | Peón | [17, 24] | AMBIGUO
3-1x35mm2 N2XOH-90 °C+ 1x35mm2 N2XOH-90 °C (N) + 1x10mm2 N2XOH-90 °C (T) | 02010107 | Cable N2XOH 0.6/1 kV de 1x35 mm2 | [17, 24] | AMBIGUO
3-1x35mm2 N2XOH-90 °C+ 1x35mm2 N2XOH-90 °C (N) + 1x10mm2 N2XOH-90 °C (T) | 02010104 | Cable N2XOH 0.6/1 kV de 1x10 mm2 | [17, 24] | AMBIGUO
3-1x35mm2 N2XOH-90 °C+ 1x35mm2 N2XOH-90 °C (N) + 1x10mm2 N2XOH-90 °C (T) | 02070121 | Cinta aislante 3M super 33 | [17, 24] | AMBIGUO
3-1x35mm2 N2XOH-90 °C+ 1x35mm2 N2XOH-90 °C (N) + 1x10mm2 N2XOH-90 °C (T) | 02070122 | Cinta autovulcanizante | [17, 24] | AMBIGUO
3-1x35mm2 N2XOH-90 °C+ 1x35mm2 N2XOH-90 °C (N) + 1x10mm2 N2XOH-90 °C (T) | 02070123 | Parafina | [17, 24] | AMBIGUO
3-1x35mm2 N2XOH-90 °C+ 1x35mm2 N2XOH-90 °C (N) + 1x10mm2 N2XOH-90 °C (T) | 02070101 | Mat. p/inst. cables (terminales, rótulos, cintillos, etc.) | [17, 24] | AMBIGUO
3-1x35mm2 N2XOH-90 °C+ 1x35mm2 N2XOH-90 °C (N) + 1x10mm2 N2XOH-90 °C (T) | 030101 | Herramientas manuales | [17, 24] | AMBIGUO
3-1x35mm2 N2XOH-90 °C+ 1x35mm2 N2XOH-90 °C (N) + 1x10mm2 N2XOH-90 °C (T) | 030110 | Prensaterminales | [17, 24] | AMBIGUO
3-1x35mm2 N2XOH-90 °C+ 1x35mm2 N2XOH-90 °C (N) + 1x10mm2 N2XOH-90 °C (T) | 030109 | Portabobina | [17, 24] | AMBIGUO
3-1x25mm2 N2XOH-90 °C+ 1x25mm2 N2XOH-90 °C (N) + 1x10mm2 N2XOH-90 °C (T) | 010101 | Capataz | 19 | Ok
3-1x25mm2 N2XOH-90 °C+ 1x25mm2 N2XOH-90 °C (N) + 1x10mm2 N2XOH-90 °C (T) | 010102 | Operario | 19 | Ok
3-1x25mm2 N2XOH-90 °C+ 1x25mm2 N2XOH-90 °C (N) + 1x10mm2 N2XOH-90 °C (T) | 010103 | Oficial | 19 | Ok
3-1x25mm2 N2XOH-90 °C+ 1x25mm2 N2XOH-90 °C (N) + 1x10mm2 N2XOH-90 °C (T) | 010104 | Peón | 19 | Ok
3-1x25mm2 N2XOH-90 °C+ 1x25mm2 N2XOH-90 °C (N) + 1x10mm2 N2XOH-90 °C (T) | 02010106 | Cable N2XOH 0.6/1 kV de 1x25 mm2 | 19 | Ok
3-1x25mm2 N2XOH-90 °C+ 1x25mm2 N2XOH-90 °C (N) + 1x10mm2 N2XOH-90 °C (T) | 02010104 | Cable N2XOH 0.6/1 kV de 1x10 mm2 | 19 | Ok
3-1x25mm2 N2XOH-90 °C+ 1x25mm2 N2XOH-90 °C (N) + 1x10mm2 N2XOH-90 °C (T) | 02070121 | Cinta aislante 3M super 33 | 19 | Ok
3-1x25mm2 N2XOH-90 °C+ 1x25mm2 N2XOH-90 °C (N) + 1x10mm2 N2XOH-90 °C (T) | 02070122 | Cinta autovulcanizante | 19 | Ok
3-1x25mm2 N2XOH-90 °C+ 1x25mm2 N2XOH-90 °C (N) + 1x10mm2 N2XOH-90 °C (T) | 02070123 | Parafina | 19 | Ok
3-1x25mm2 N2XOH-90 °C+ 1x25mm2 N2XOH-90 °C (N) + 1x10mm2 N2XOH-90 °C (T) | 02070101 | Mat. p/inst. cables (terminales, rótulos, cintillos, etc.) | 19 | Ok
3-1x25mm2 N2XOH-90 °C+ 1x25mm2 N2XOH-90 °C (N) + 1x10mm2 N2XOH-90 °C (T) | 030101 | Herramientas manuales | 19 | Ok
3-1x25mm2 N2XOH-90 °C+ 1x25mm2 N2XOH-90 °C (N) + 1x10mm2 N2XOH-90 °C (T) | 030110 | Prensaterminales | 19 | Ok
3-1x25mm2 N2XOH-90 °C+ 1x25mm2 N2XOH-90 °C (N) + 1x10mm2 N2XOH-90 °C (T) | 030109 | Portabobina | 19 | Ok
3-1x16mm2 N2XOH-90 °C+ 1x16mm2 N2XOH-90 °C (N) + 1x6mm2 N2XOH-90 °C (T) | 010101 | Capataz | [11, 12, 13, 16, 21, 25] | AMBIGUO
3-1x16mm2 N2XOH-90 °C+ 1x16mm2 N2XOH-90 °C (N) + 1x6mm2 N2XOH-90 °C (T) | 010102 | Operario | [11, 12, 13, 16, 21, 25] | AMBIGUO
3-1x16mm2 N2XOH-90 °C+ 1x16mm2 N2XOH-90 °C (N) + 1x6mm2 N2XOH-90 °C (T) | 010103 | Oficial | [11, 12, 13, 16, 21, 25] | AMBIGUO
3-1x16mm2 N2XOH-90 °C+ 1x16mm2 N2XOH-90 °C (N) + 1x6mm2 N2XOH-90 °C (T) | 010104 | Peón | [11, 12, 13, 16, 21, 25] | AMBIGUO
3-1x16mm2 N2XOH-90 °C+ 1x16mm2 N2XOH-90 °C (N) + 1x6mm2 N2XOH-90 °C (T) | 02010105 | Cable N2XOH 0.6/1 kV de 1x16 mm2 | [11, 12, 13, 16, 21, 25] | AMBIGUO
3-1x16mm2 N2XOH-90 °C+ 1x16mm2 N2XOH-90 °C (N) + 1x6mm2 N2XOH-90 °C (T) | 02010103 | Cable N2XOH 0.6/1 kV de 1x6 mm2 | [11, 12, 13, 16, 21, 25] | AMBIGUO
3-1x16mm2 N2XOH-90 °C+ 1x16mm2 N2XOH-90 °C (N) + 1x6mm2 N2XOH-90 °C (T) | 02070121 | Cinta aislante 3M super 33 | [11, 12, 13, 16, 21, 25] | AMBIGUO
3-1x16mm2 N2XOH-90 °C+ 1x16mm2 N2XOH-90 °C (N) + 1x6mm2 N2XOH-90 °C (T) | 02070122 | Cinta autovulcanizante | [11, 12, 13, 16, 21, 25] | AMBIGUO
3-1x16mm2 N2XOH-90 °C+ 1x16mm2 N2XOH-90 °C (N) + 1x6mm2 N2XOH-90 °C (T) | 02070123 | Parafina | [11, 12, 13, 16, 21, 25] | AMBIGUO
3-1x16mm2 N2XOH-90 °C+ 1x16mm2 N2XOH-90 °C (N) + 1x6mm2 N2XOH-90 °C (T) | 02070101 | Mat. p/inst. cables (terminales, rótulos, cintillos, etc.) | [11, 12, 13, 16, 21, 25] | AMBIGUO
3-1x16mm2 N2XOH-90 °C+ 1x16mm2 N2XOH-90 °C (N) + 1x6mm2 N2XOH-90 °C (T) | 030101 | Herramientas manuales | [11, 12, 13, 16, 21, 25] | AMBIGUO
3-1x16mm2 N2XOH-90 °C+ 1x16mm2 N2XOH-90 °C (N) + 1x6mm2 N2XOH-90 °C (T) | 030110 | Prensaterminales | [11, 12, 13, 16, 21, 25] | AMBIGUO
3-1x16mm2 N2XOH-90 °C+ 1x16mm2 N2XOH-90 °C (N) + 1x6mm2 N2XOH-90 °C (T) | 030109 | Portabobina | [11, 12, 13, 16, 21, 25] | AMBIGUO
3-1x10mm2 N2XOH-90 °C+ 1x10mm2 N2XOH-90 °C (N) + 1x4mm2 N2XOH-90 °C (T) | 010101 | Capataz | [15, 20, 22, 23] | AMBIGUO
3-1x10mm2 N2XOH-90 °C+ 1x10mm2 N2XOH-90 °C (N) + 1x4mm2 N2XOH-90 °C (T) | 010102 | Operario | [15, 20, 22, 23] | AMBIGUO
3-1x10mm2 N2XOH-90 °C+ 1x10mm2 N2XOH-90 °C (N) + 1x4mm2 N2XOH-90 °C (T) | 010103 | Oficial | [15, 20, 22, 23] | AMBIGUO
3-1x10mm2 N2XOH-90 °C+ 1x10mm2 N2XOH-90 °C (N) + 1x4mm2 N2XOH-90 °C (T) | 010104 | Peón | [15, 20, 22, 23] | AMBIGUO
3-1x10mm2 N2XOH-90 °C+ 1x10mm2 N2XOH-90 °C (N) + 1x4mm2 N2XOH-90 °C (T) | 02010104 | Cable N2XOH 0.6/1 kV de 1x10 mm2 | [15, 20, 22, 23] | AMBIGUO
3-1x10mm2 N2XOH-90 °C+ 1x10mm2 N2XOH-90 °C (N) + 1x4mm2 N2XOH-90 °C (T) | 02010102 | Cable N2XOH 0.6/1 kV de 1x4 mm2 | [15, 20, 22, 23] | AMBIGUO
3-1x10mm2 N2XOH-90 °C+ 1x10mm2 N2XOH-90 °C (N) + 1x4mm2 N2XOH-90 °C (T) | 02070121 | Cinta aislante 3M super 33 | [15, 20, 22, 23] | AMBIGUO
3-1x10mm2 N2XOH-90 °C+ 1x10mm2 N2XOH-90 °C (N) + 1x4mm2 N2XOH-90 °C (T) | 02070122 | Cinta autovulcanizante | [15, 20, 22, 23] | AMBIGUO
3-1x10mm2 N2XOH-90 °C+ 1x10mm2 N2XOH-90 °C (N) + 1x4mm2 N2XOH-90 °C (T) | 02070123 | Parafina | [15, 20, 22, 23] | AMBIGUO
3-1x10mm2 N2XOH-90 °C+ 1x10mm2 N2XOH-90 °C (N) + 1x4mm2 N2XOH-90 °C (T) | 02070101 | Mat. p/inst. cables (terminales, rótulos, cintillos, etc.) | [15, 20, 22, 23] | AMBIGUO
3-1x10mm2 N2XOH-90 °C+ 1x10mm2 N2XOH-90 °C (N) + 1x4mm2 N2XOH-90 °C (T) | 030101 | Herramientas manuales | [15, 20, 22, 23] | AMBIGUO
3-1x10mm2 N2XOH-90 °C+ 1x10mm2 N2XOH-90 °C (N) + 1x4mm2 N2XOH-90 °C (T) | 030110 | Prensaterminales | [15, 20, 22, 23] | AMBIGUO
3-1x10mm2 N2XOH-90 °C+ 1x10mm2 N2XOH-90 °C (N) + 1x4mm2 N2XOH-90 °C (T) | 030109 | Portabobina | [15, 20, 22, 23] | AMBIGUO
3-1x6mm2 NH-80 °C+ 1x6mm2 NH-80 °C (N) + 1x4mm2 NH-80 °C (T) | 010101 | Capataz | NO ENCONTRADO | Error
3-1x6mm2 NH-80 °C+ 1x6mm2 NH-80 °C (N) + 1x4mm2 NH-80 °C (T) | 010102 | Operario | NO ENCONTRADO | Error
3-1x6mm2 NH-80 °C+ 1x6mm2 NH-80 °C (N) + 1x4mm2 NH-80 °C (T) | 010103 | Oficial | NO ENCONTRADO | Error
3-1x6mm2 NH-80 °C+ 1x6mm2 NH-80 °C (N) + 1x4mm2 NH-80 °C (T) | 010104 | Peón | NO ENCONTRADO | Error
3-1x6mm2 NH-80 °C+ 1x6mm2 NH-80 °C (N) + 1x4mm2 NH-80 °C (T) | 02010203 | Cable NH-80 0.45/0.75 kV de 1x6 mm2 | NO ENCONTRADO | Error
3-1x6mm2 NH-80 °C+ 1x6mm2 NH-80 °C (N) + 1x4mm2 NH-80 °C (T) | 02010202 | Cable NH-80 0.45/0.75 kV de 1x4 mm2 | NO ENCONTRADO | Error
3-1x6mm2 NH-80 °C+ 1x6mm2 NH-80 °C (N) + 1x4mm2 NH-80 °C (T) | 02070121 | Cinta aislante 3M super 33 | NO ENCONTRADO | Error
3-1x6mm2 NH-80 °C+ 1x6mm2 NH-80 °C (N) + 1x4mm2 NH-80 °C (T) | 02070122 | Cinta autovulcanizante | NO ENCONTRADO | Error
3-1x6mm2 NH-80 °C+ 1x6mm2 NH-80 °C (N) + 1x4mm2 NH-80 °C (T) | 02070123 | Parafina | NO ENCONTRADO | Error
3-1x6mm2 NH-80 °C+ 1x6mm2 NH-80 °C (N) + 1x4mm2 NH-80 °C (T) | 02070101 | Mat. p/inst. cables (terminales, rótulos, cintillos, etc.) | NO ENCONTRADO | Error
3-1x6mm2 NH-80 °C+ 1x6mm2 NH-80 °C (N) + 1x4mm2 NH-80 °C (T) | 030101 | Herramientas manuales | NO ENCONTRADO | Error
3-1x6mm2 NH-80 °C+ 1x6mm2 NH-80 °C (N) + 1x4mm2 NH-80 °C (T) | 030110 | Prensaterminales | NO ENCONTRADO | Error
3-1x6mm2 NH-80 °C+ 1x6mm2 NH-80 °C (N) + 1x4mm2 NH-80 °C (T) | 030109 | Portabobina | NO ENCONTRADO | Error
TUBERÍA PVC-SAP 50mm Ø | 010101 | Capataz | NO ENCONTRADO | Error
TUBERÍA PVC-SAP 50mm Ø | 010102 | Operario | NO ENCONTRADO | Error
TUBERÍA PVC-SAP 50mm Ø | 010103 | Oficial | NO ENCONTRADO | Error
TUBERÍA PVC-SAP 50mm Ø | 010104 | Peón | NO ENCONTRADO | Error
TUBERÍA PVC-SAP 50mm Ø | 02020105 | Tubería PVC SAP de 50 mmØ (2") | NO ENCONTRADO | Error
TUBERÍA PVC-SAP 50mm Ø | 02020205 | Conector PVC SAP de 50 mmØ | NO ENCONTRADO | Error
TUBERÍA PVC-SAP 50mm Ø | 02020213 | Curva PVC SAP de 50 mmØ | NO ENCONTRADO | Error
TUBERÍA PVC-SAP 50mm Ø | 02020221 | Unión PVC SAP de 50 mmØ | NO ENCONTRADO | Error
TUBERÍA PVC-SAP 50mm Ø | 02070113 | Pegamento Oatey de 1/4 gln - Verde | NO ENCONTRADO | Error
TUBERÍA PVC-SAP 50mm Ø | 02070114 | Alambre negro # 16 | NO ENCONTRADO | Error
TUBERÍA PVC-SAP 50mm Ø | 02070120 | Hoja de sierra | NO ENCONTRADO | Error
TUBERÍA PVC-SAP 50mm Ø | 030101 | Herramientas manuales | NO ENCONTRADO | Error
TUBERÍA PVC-SAP 50mm Ø | 030104 | Soplete a gas, inc. balón de gas | NO ENCONTRADO | Error
TUBERÍA PVC-SAP 40mm Ø | 010101 | Capataz | NO ENCONTRADO | Error
TUBERÍA PVC-SAP 40mm Ø | 010102 | Operario | NO ENCONTRADO | Error
TUBERÍA PVC-SAP 40mm Ø | 010103 | Oficial | NO ENCONTRADO | Error
TUBERÍA PVC-SAP 40mm Ø | 010104 | Peón | NO ENCONTRADO | Error
TUBERÍA PVC-SAP 40mm Ø | 02020104 | Tubería PVC SAP de 40 mmØ (1 1/2") | NO ENCONTRADO | Error
TUBERÍA PVC-SAP 40mm Ø | 02020204 | Conector PVC SAP de 40 mmØ | NO ENCONTRADO | Error
TUBERÍA PVC-SAP 40mm Ø | 02020212 | Curva PVC SAP de 40 mmØ | NO ENCONTRADO | Error
TUBERÍA PVC-SAP 40mm Ø | 02020220 | Unión PVC SAP de 40 mmØ | NO ENCONTRADO | Error
TUBERÍA PVC-SAP 40mm Ø | 02070113 | Pegamento Oatey de 1/4 gln - Verde | NO ENCONTRADO | Error
TUBERÍA PVC-SAP 40mm Ø | 02070114 | Alambre negro # 16 | NO ENCONTRADO | Error
TUBERÍA PVC-SAP 40mm Ø | 02070120 | Hoja de sierra | NO ENCONTRADO | Error
TUBERÍA PVC-SAP 40mm Ø | 030101 | Herramientas manuales | NO ENCONTRADO | Error
TUBERÍA PVC-SAP 40mm Ø | 030104 | Soplete a gas, inc. balón de gas | NO ENCONTRADO | Error
TUBERÍA EMT 50mm Ø | 010101 | Capataz | NO ENCONTRADO | Error
TUBERÍA EMT 50mm Ø | 010102 | Operario | NO ENCONTRADO | Error
TUBERÍA EMT 50mm Ø | 010103 | Oficial | NO ENCONTRADO | Error
TUBERÍA EMT 50mm Ø | 010104 | Peón | NO ENCONTRADO | Error
TUBERÍA EMT 50mm Ø | 02020305 | Tubería conduit EMT de 50 mmØ (2") | NO ENCONTRADO | Error
TUBERÍA EMT 50mm Ø | 02020405 | Conector conduit EMT de 50 mmØ | NO ENCONTRADO | Error
TUBERÍA EMT 50mm Ø | 02020413 | Curva conduit EMT de 50 mmØ | NO ENCONTRADO | Error
TUBERÍA EMT 50mm Ø | 02020421 | Unión conduit EMT de 50 mmØ | NO ENCONTRADO | Error
TUBERÍA EMT 50mm Ø | 02020429 | Abrazadera unistrut de 50 mmØ, inc. perno y tuerca | NO ENCONTRADO | Error
TUBERÍA EMT 50mm Ø | 02070103 | Riel Unistrut chato 0.40x0.20x2.40 m | NO ENCONTRADO | Error
TUBERÍA EMT 50mm Ø | 02070106 | Perno de expansión de 3/8" x 2 1/4", inc. tuerca y arandela | NO ENCONTRADO | Error
TUBERÍA EMT 50mm Ø | 02070120 | Hoja de sierra | NO ENCONTRADO | Error
TUBERÍA EMT 50mm Ø | 030101 | Herramientas manuales | NO ENCONTRADO | Error
TUBERÍA EMT 50mm Ø | 030103 | Andamio normado | NO ENCONTRADO | Error
TUBERÍA EMT 50mm Ø | 030102 | Máquina para doblar tubería conduit | NO ENCONTRADO | Error
TUBERÍA EMT 40mm Ø | 010101 | Capataz | NO ENCONTRADO | Error
TUBERÍA EMT 40mm Ø | 010102 | Operario | NO ENCONTRADO | Error
TUBERÍA EMT 40mm Ø | 010103 | Oficial | NO ENCONTRADO | Error
TUBERÍA EMT 40mm Ø | 010104 | Peón | NO ENCONTRADO | Error
TUBERÍA EMT 40mm Ø | 02020304 | Tubería conduit EMT de 40 mmØ (1 1/2") | NO ENCONTRADO | Error
TUBERÍA EMT 40mm Ø | 02020404 | Conector conduit EMT de 40 mmØ | NO ENCONTRADO | Error
TUBERÍA EMT 40mm Ø | 02020412 | Curva conduit EMT de 40 mmØ | NO ENCONTRADO | Error
TUBERÍA EMT 40mm Ø | 02020420 | Unión conduit EMT de 40 mmØ | NO ENCONTRADO | Error
TUBERÍA EMT 40mm Ø | 02020428 | Abrazadera unistrut de 40 mmØ, inc. perno y tuerca | NO ENCONTRADO | Error
TUBERÍA EMT 40mm Ø | 02070103 | Riel Unistrut chato 0.40x0.20x2.40 m | NO ENCONTRADO | Error
TUBERÍA EMT 40mm Ø | 02070106 | Perno de expansión de 3/8" x 2 1/4", inc. tuerca y arandela | NO ENCONTRADO | Error
TUBERÍA EMT 40mm Ø | 02070120 | Hoja de sierra | NO ENCONTRADO | Error
TUBERÍA EMT 40mm Ø | 030101 | Herramientas manuales | NO ENCONTRADO | Error
TUBERÍA EMT 40mm Ø | 030103 | Andamio normado | NO ENCONTRADO | Error
TUBERÍA EMT 40mm Ø | 030102 | Máquina para doblar tubería conduit | NO ENCONTRADO | Error
TUBERÍA EMT 25mm Ø | 010101 | Capataz | NO ENCONTRADO | Error
TUBERÍA EMT 25mm Ø | 010102 | Operario | NO ENCONTRADO | Error
TUBERÍA EMT 25mm Ø | 010103 | Oficial | NO ENCONTRADO | Error
TUBERÍA EMT 25mm Ø | 010104 | Peón | NO ENCONTRADO | Error
TUBERÍA EMT 25mm Ø | 02020302 | Tubería conduit EMT de 25 mmØ (1") | NO ENCONTRADO | Error
TUBERÍA EMT 25mm Ø | 02020402 | Conector conduit EMT de 25 mmØ | NO ENCONTRADO | Error
TUBERÍA EMT 25mm Ø | 02020410 | Curva conduit EMT de 25 mmØ | NO ENCONTRADO | Error
TUBERÍA EMT 25mm Ø | 02020418 | Unión conduit EMT de 25 mmØ | NO ENCONTRADO | Error
TUBERÍA EMT 25mm Ø | 02070142 | Abrazadera Caddy de 25 mmØ, inc. perno y tuerca | NO ENCONTRADO | Error
TUBERÍA EMT 25mm Ø | 02070143 | Clavo de expansión 1/4" x 1 1/2" | NO ENCONTRADO | Error
TUBERÍA EMT 25mm Ø | 02070120 | Hoja de sierra | NO ENCONTRADO | Error
TUBERÍA EMT 25mm Ø | 030101 | Herramientas manuales | NO ENCONTRADO | Error
TUBERÍA EMT 25mm Ø | 030103 | Andamio normado | NO ENCONTRADO | Error
TUBERÍA EMT 25mm Ø | 030102 | Máquina para doblar tubería conduit | NO ENCONTRADO | Error
CAJA PASE F°G° CUADRADA 300x300x250mm | 010101 | Capataz | NO ENCONTRADO | Error
CAJA PASE F°G° CUADRADA 300x300x250mm | 010102 | Operario | NO ENCONTRADO | Error
CAJA PASE F°G° CUADRADA 300x300x250mm | 010103 | Oficial | NO ENCONTRADO | Error
CAJA PASE F°G° CUADRADA 300x300x250mm | 010104 | Peón | NO ENCONTRADO | Error
CAJA PASE F°G° CUADRADA 300x300x250mm | 02030134 | Caja de pase F°G° cuadrada de 300x300x250 mm | NO ENCONTRADO | Error
CAJA PASE F°G° CUADRADA 300x300x250mm | 02070119 | Stove bolt de 1/4"x1/2" | NO ENCONTRADO | Error
CAJA PASE F°G° CUADRADA 300x300x250mm | 02070120 | Hoja de sierra | NO ENCONTRADO | Error
CAJA PASE F°G° CUADRADA 300x300x250mm | 02070114 | Alambre negro # 16 | NO ENCONTRADO | Error
CAJA PASE F°G° CUADRADA 300x300x250mm | 030101 | Herramientas manuales | NO ENCONTRADO | Error
CAJA PASE F°G° CUADRADA 300x300x150mm | 010101 | Capataz | NO ENCONTRADO | Error
CAJA PASE F°G° CUADRADA 300x300x150mm | 010102 | Operario | NO ENCONTRADO | Error
CAJA PASE F°G° CUADRADA 300x300x150mm | 010103 | Oficial | NO ENCONTRADO | Error
CAJA PASE F°G° CUADRADA 300x300x150mm | 010104 | Peón | NO ENCONTRADO | Error
CAJA PASE F°G° CUADRADA 300x300x150mm | 02030111 | Caja de pase F°G° cuadrada de 300x300x150 mm | NO ENCONTRADO | Error
CAJA PASE F°G° CUADRADA 300x300x150mm | 02070119 | Stove bolt de 1/4"x1/2" | NO ENCONTRADO | Error
CAJA PASE F°G° CUADRADA 300x300x150mm | 02070120 | Hoja de sierra | NO ENCONTRADO | Error
CAJA PASE F°G° CUADRADA 300x300x150mm | 02070114 | Alambre negro # 16 | NO ENCONTRADO | Error
CAJA PASE F°G° CUADRADA 300x300x150mm | 030101 | Herramientas manuales | NO ENCONTRADO | Error
CAJA PASE F°G° CUADRADA 250x250x150mm | 010101 | Capataz | NO ENCONTRADO | Error
CAJA PASE F°G° CUADRADA 250x250x150mm | 010102 | Operario | NO ENCONTRADO | Error
CAJA PASE F°G° CUADRADA 250x250x150mm | 010103 | Oficial | NO ENCONTRADO | Error
CAJA PASE F°G° CUADRADA 250x250x150mm | 010104 | Peón | NO ENCONTRADO | Error
CAJA PASE F°G° CUADRADA 250x250x150mm | 02030109 | Caja de pase F°G° cuadrada de 250x250x150 mm | NO ENCONTRADO | Error
CAJA PASE F°G° CUADRADA 250x250x150mm | 02070119 | Stove bolt de 1/4"x1/2" | NO ENCONTRADO | Error
CAJA PASE F°G° CUADRADA 250x250x150mm | 02070120 | Hoja de sierra | NO ENCONTRADO | Error
CAJA PASE F°G° CUADRADA 250x250x150mm | 02070114 | Alambre negro # 16 | NO ENCONTRADO | Error
CAJA PASE F°G° CUADRADA 250x250x150mm | 030101 | Herramientas manuales | NO ENCONTRADO | Error
CAJA PASE F°G° CUADRADA 200x200x100mm | 010101 | Capataz | NO ENCONTRADO | Error
CAJA PASE F°G° CUADRADA 200x200x100mm | 010102 | Operario | NO ENCONTRADO | Error
CAJA PASE F°G° CUADRADA 200x200x100mm | 010103 | Oficial | NO ENCONTRADO | Error
CAJA PASE F°G° CUADRADA 200x200x100mm | 010104 | Peón | NO ENCONTRADO | Error
CAJA PASE F°G° CUADRADA 200x200x100mm | 02030106 | Caja de pase F°G° cuadrada de 200x200x100 mm | NO ENCONTRADO | Error
CAJA PASE F°G° CUADRADA 200x200x100mm | 02070119 | Stove bolt de 1/4"x1/2" | NO ENCONTRADO | Error
CAJA PASE F°G° CUADRADA 200x200x100mm | 02070120 | Hoja de sierra | NO ENCONTRADO | Error
CAJA PASE F°G° CUADRADA 200x200x100mm | 02070114 | Alambre negro # 16 | NO ENCONTRADO | Error
CAJA PASE F°G° CUADRADA 200x200x100mm | 030101 | Herramientas manuales | NO ENCONTRADO | Error
CAJA PASE F°G° CUADRADA 150x150x100mm | 010101 | Capataz | NO ENCONTRADO | Error
CAJA PASE F°G° CUADRADA 150x150x100mm | 010102 | Operario | NO ENCONTRADO | Error
CAJA PASE F°G° CUADRADA 150x150x100mm | 010103 | Oficial | NO ENCONTRADO | Error
CAJA PASE F°G° CUADRADA 150x150x100mm | 010104 | Peón | NO ENCONTRADO | Error
CAJA PASE F°G° CUADRADA 150x150x100mm | 02030105 | Caja de pase F°G° cuadrada de 150x150x100 mm | NO ENCONTRADO | Error
CAJA PASE F°G° CUADRADA 150x150x100mm | 02070119 | Stove bolt de 1/4"x1/2" | NO ENCONTRADO | Error
CAJA PASE F°G° CUADRADA 150x150x100mm | 02070120 | Hoja de sierra | NO ENCONTRADO | Error
CAJA PASE F°G° CUADRADA 150x150x100mm | 02070114 | Alambre negro # 16 | NO ENCONTRADO | Error
CAJA PASE F°G° CUADRADA 150x150x100mm | 030101 | Herramientas manuales | NO ENCONTRADO | Error
CAJA PASE F°G° CUADRADA 100x100x55mm | 010101 | Capataz | NO ENCONTRADO | Error
CAJA PASE F°G° CUADRADA 100x100x55mm | 010102 | Operario | NO ENCONTRADO | Error
CAJA PASE F°G° CUADRADA 100x100x55mm | 010103 | Oficial | NO ENCONTRADO | Error
CAJA PASE F°G° CUADRADA 100x100x55mm | 010104 | Peón | NO ENCONTRADO | Error
CAJA PASE F°G° CUADRADA 100x100x55mm | 02030104 | Caja de pase F°G° cuadrada de 100x100x55 mm | NO ENCONTRADO | Error
CAJA PASE F°G° CUADRADA 100x100x55mm | 02070119 | Stove bolt de 1/4"x1/2" | NO ENCONTRADO | Error
CAJA PASE F°G° CUADRADA 100x100x55mm | 02070120 | Hoja de sierra | NO ENCONTRADO | Error
CAJA PASE F°G° CUADRADA 100x100x55mm | 02070114 | Alambre negro # 16 | NO ENCONTRADO | Error
CAJA PASE F°G° CUADRADA 100x100x55mm | 030101 | Herramientas manuales | NO ENCONTRADO | Error
CAJA PASE F°G° CUADRADA 100x100x50mm | 010101 | Capataz | NO ENCONTRADO | Error
CAJA PASE F°G° CUADRADA 100x100x50mm | 010102 | Operario | NO ENCONTRADO | Error
CAJA PASE F°G° CUADRADA 100x100x50mm | 010103 | Oficial | NO ENCONTRADO | Error
CAJA PASE F°G° CUADRADA 100x100x50mm | 010104 | Peón | NO ENCONTRADO | Error
CAJA PASE F°G° CUADRADA 100x100x50mm | 02030103 | Caja de pase F°G° cuadrada de 100x100x50 mm | NO ENCONTRADO | Error
CAJA PASE F°G° CUADRADA 100x100x50mm | 02070119 | Stove bolt de 1/4"x1/2" | NO ENCONTRADO | Error
CAJA PASE F°G° CUADRADA 100x100x50mm | 02070120 | Hoja de sierra | NO ENCONTRADO | Error
CAJA PASE F°G° CUADRADA 100x100x50mm | 02070114 | Alambre negro # 16 | NO ENCONTRADO | Error
CAJA PASE F°G° CUADRADA 100x100x50mm | 030101 | Herramientas manuales | NO ENCONTRADO | Error
CAJA PASE F°G° OCTOGONAL | 010101 | Capataz | NO ENCONTRADO | Error
CAJA PASE F°G° OCTOGONAL | 010102 | Operario | NO ENCONTRADO | Error
CAJA PASE F°G° OCTOGONAL | 010103 | Oficial | NO ENCONTRADO | Error
CAJA PASE F°G° OCTOGONAL | 010104 | Peón | NO ENCONTRADO | Error
CAJA PASE F°G° OCTOGONAL | 02030101 | Caja de pase F°G° octogonal 100x55 mm | NO ENCONTRADO | Error
CAJA PASE F°G° OCTOGONAL | 02070119 | Stove bolt de 1/4"x1/2" | NO ENCONTRADO | Error
CAJA PASE F°G° OCTOGONAL | 02070120 | Hoja de sierra | NO ENCONTRADO | Error
CAJA PASE F°G° OCTOGONAL | 02070114 | Alambre negro # 16 | NO ENCONTRADO | Error
CAJA PASE F°G° OCTOGONAL | 030101 | Herramientas manuales | NO ENCONTRADO | Error
SALIDA PARA TOMACORRIENTE BIPOLAR DOBLE NORMAL 15A-220V. CON LINEA A TIERRA | 010101 | Capataz | [37, 41] | AMBIGUO
SALIDA PARA TOMACORRIENTE BIPOLAR DOBLE NORMAL 15A-220V. CON LINEA A TIERRA | 010102 | Operario | [37, 41] | AMBIGUO
SALIDA PARA TOMACORRIENTE BIPOLAR DOBLE NORMAL 15A-220V. CON LINEA A TIERRA | 010103 | Oficial | [37, 41] | AMBIGUO
SALIDA PARA TOMACORRIENTE BIPOLAR DOBLE NORMAL 15A-220V. CON LINEA A TIERRA | 010104 | Peón | [37, 41] | AMBIGUO
SALIDA PARA TOMACORRIENTE BIPOLAR DOBLE NORMAL 15A-220V. CON LINEA A TIERRA | 02010202 | Cable NH-80 0.45/0.75 kV de 1x4 mm2 | [37, 41] | AMBIGUO
SALIDA PARA TOMACORRIENTE BIPOLAR DOBLE NORMAL 15A-220V. CON LINEA A TIERRA | 02020101 | Tubería PVC SAP de 20 mmØ (3/4") | [37, 41] | AMBIGUO
SALIDA PARA TOMACORRIENTE BIPOLAR DOBLE NORMAL 15A-220V. CON LINEA A TIERRA | 02040114 | Tomacorriente Duplex UL 2P+T 15A-127/250V 3 mód. MÀTIX Blanco | [37, 41] | AMBIGUO
SALIDA PARA TOMACORRIENTE BIPOLAR DOBLE NORMAL 15A-220V. CON LINEA A TIERRA | 02030102 | Caja de pase F°G° rectangular de 100x55x50 mm | [37, 41] | AMBIGUO
SALIDA PARA TOMACORRIENTE BIPOLAR DOBLE NORMAL 15A-220V. CON LINEA A TIERRA | 02020201 | Conector PVC SAP de 20 mmØ | [37, 41] | AMBIGUO
SALIDA PARA TOMACORRIENTE BIPOLAR DOBLE NORMAL 15A-220V. CON LINEA A TIERRA | 02020209 | Curva PVC SAP de 20 mmØ | [37, 41] | AMBIGUO
SALIDA PARA TOMACORRIENTE BIPOLAR DOBLE NORMAL 15A-220V. CON LINEA A TIERRA | 02020217 | Unión PVC SAP de 20 mmØ | [37, 41] | AMBIGUO
SALIDA PARA TOMACORRIENTE BIPOLAR DOBLE NORMAL 15A-220V. CON LINEA A TIERRA | 02020301 | Tubería conduit EMT de 20 mmØ (3/4") | [37, 41] | AMBIGUO
SALIDA PARA TOMACORRIENTE BIPOLAR DOBLE NORMAL 15A-220V. CON LINEA A TIERRA | 02020401 | Conector conduit EMT de 20 mmØ | [37, 41] | AMBIGUO
SALIDA PARA TOMACORRIENTE BIPOLAR DOBLE NORMAL 15A-220V. CON LINEA A TIERRA | 02020409 | Curva conduit EMT de 20 mmØ | [37, 41] | AMBIGUO
SALIDA PARA TOMACORRIENTE BIPOLAR DOBLE NORMAL 15A-220V. CON LINEA A TIERRA | 02020417 | Unión conduit EMT de 20 mmØ | [37, 41] | AMBIGUO
SALIDA PARA TOMACORRIENTE BIPOLAR DOBLE NORMAL 15A-220V. CON LINEA A TIERRA | 02070141 | Abrazadera Caddy de 20 mmØ, inc. perno y tuerca | [37, 41] | AMBIGUO
SALIDA PARA TOMACORRIENTE BIPOLAR DOBLE NORMAL 15A-220V. CON LINEA A TIERRA | 02070143 | Clavo de expansión 1/4" x 1 1/2" | [37, 41] | AMBIGUO
SALIDA PARA TOMACORRIENTE BIPOLAR DOBLE NORMAL 15A-220V. CON LINEA A TIERRA | 02070113 | Pegamento Oatey de 1/4 gln - Verde | [37, 41] | AMBIGUO
SALIDA PARA TOMACORRIENTE BIPOLAR DOBLE NORMAL 15A-220V. CON LINEA A TIERRA | 02070124 | Cinta aislante 3M tipo 1600 | [37, 41] | AMBIGUO
SALIDA PARA TOMACORRIENTE BIPOLAR DOBLE NORMAL 15A-220V. CON LINEA A TIERRA | 02070123 | Parafina | [37, 41] | AMBIGUO
SALIDA PARA TOMACORRIENTE BIPOLAR DOBLE NORMAL 15A-220V. CON LINEA A TIERRA | 02070120 | Hoja de sierra | [37, 41] | AMBIGUO
SALIDA PARA TOMACORRIENTE BIPOLAR DOBLE NORMAL 15A-220V. CON LINEA A TIERRA | 02070114 | Alambre negro # 16 | [37, 41] | AMBIGUO
SALIDA PARA TOMACORRIENTE BIPOLAR DOBLE NORMAL 15A-220V. CON LINEA A TIERRA | 030101 | Herramientas manuales | [37, 41] | AMBIGUO
SALIDA PARA TOMACORRIENTE BIPOLAR DOBLE NORMAL 15A-220V. CON LINEA A TIERRA | 030104 | Soplete a gas, inc. balón de gas | [37, 41] | AMBIGUO
SALIDA PARA TOMACORRIENTE BIPOLAR DOBLE NORMAL 15A-220V. CON LINEA A TIERRA | 030103 | Andamio normado | [37, 41] | AMBIGUO
SALIDA PARA TOMACORRIENTE BIPOLAR DOBLE NORMAL 15A-220V. CON LINEA A TIERRA | 030102 | Máquina para doblar tubería conduit | [37, 41] | AMBIGUO
SALIDA PARA TOMACORRIENTE BIPOLAR DOBLE ESTABILIZADO 15A-220V. CON LINEA A TIERRA | 010101 | Capataz | [38, 42, 46] | AMBIGUO
SALIDA PARA TOMACORRIENTE BIPOLAR DOBLE ESTABILIZADO 15A-220V. CON LINEA A TIERRA | 010102 | Operario | [38, 42, 46] | AMBIGUO
SALIDA PARA TOMACORRIENTE BIPOLAR DOBLE ESTABILIZADO 15A-220V. CON LINEA A TIERRA | 010103 | Oficial | [38, 42, 46] | AMBIGUO
SALIDA PARA TOMACORRIENTE BIPOLAR DOBLE ESTABILIZADO 15A-220V. CON LINEA A TIERRA | 010104 | Peón | [38, 42, 46] | AMBIGUO
SALIDA PARA TOMACORRIENTE BIPOLAR DOBLE ESTABILIZADO 15A-220V. CON LINEA A TIERRA | 02010202 | Cable NH-80 0.45/0.75 kV de 1x4 mm2 | [38, 42, 46] | AMBIGUO
SALIDA PARA TOMACORRIENTE BIPOLAR DOBLE ESTABILIZADO 15A-220V. CON LINEA A TIERRA | 02020101 | Tubería PVC SAP de 20 mmØ (3/4") | [38, 42, 46] | AMBIGUO
SALIDA PARA TOMACORRIENTE BIPOLAR DOBLE ESTABILIZADO 15A-220V. CON LINEA A TIERRA | 02040115 | Tomacorriente UL duplex 2P+T aislada 15A 3 mód. MÀTIX Naranja | [38, 42, 46] | AMBIGUO
SALIDA PARA TOMACORRIENTE BIPOLAR DOBLE ESTABILIZADO 15A-220V. CON LINEA A TIERRA | 02030102 | Caja de pase F°G° rectangular de 100x55x50 mm | [38, 42, 46] | AMBIGUO
SALIDA PARA TOMACORRIENTE BIPOLAR DOBLE ESTABILIZADO 15A-220V. CON LINEA A TIERRA | 02020201 | Conector PVC SAP de 20 mmØ | [38, 42, 46] | AMBIGUO
SALIDA PARA TOMACORRIENTE BIPOLAR DOBLE ESTABILIZADO 15A-220V. CON LINEA A TIERRA | 02020209 | Curva PVC SAP de 20 mmØ | [38, 42, 46] | AMBIGUO
SALIDA PARA TOMACORRIENTE BIPOLAR DOBLE ESTABILIZADO 15A-220V. CON LINEA A TIERRA | 02020217 | Unión PVC SAP de 20 mmØ | [38, 42, 46] | AMBIGUO
SALIDA PARA TOMACORRIENTE BIPOLAR DOBLE ESTABILIZADO 15A-220V. CON LINEA A TIERRA | 02020301 | Tubería conduit EMT de 20 mmØ (3/4") | [38, 42, 46] | AMBIGUO
SALIDA PARA TOMACORRIENTE BIPOLAR DOBLE ESTABILIZADO 15A-220V. CON LINEA A TIERRA | 02020401 | Conector conduit EMT de 20 mmØ | [38, 42, 46] | AMBIGUO
SALIDA PARA TOMACORRIENTE BIPOLAR DOBLE ESTABILIZADO 15A-220V. CON LINEA A TIERRA | 02020409 | Curva conduit EMT de 20 mmØ | [38, 42, 46] | AMBIGUO
SALIDA PARA TOMACORRIENTE BIPOLAR DOBLE ESTABILIZADO 15A-220V. CON LINEA A TIERRA | 02020417 | Unión conduit EMT de 20 mmØ | [38, 42, 46] | AMBIGUO
SALIDA PARA TOMACORRIENTE BIPOLAR DOBLE ESTABILIZADO 15A-220V. CON LINEA A TIERRA | 02070141 | Abrazadera Caddy de 20 mmØ, inc. perno y tuerca | [38, 42, 46] | AMBIGUO
SALIDA PARA TOMACORRIENTE BIPOLAR DOBLE ESTABILIZADO 15A-220V. CON LINEA A TIERRA | 02070143 | Clavo de expansión 1/4" x 1 1/2" | [38, 42, 46] | AMBIGUO
SALIDA PARA TOMACORRIENTE BIPOLAR DOBLE ESTABILIZADO 15A-220V. CON LINEA A TIERRA | 02070113 | Pegamento Oatey de 1/4 gln - Verde | [38, 42, 46] | AMBIGUO
SALIDA PARA TOMACORRIENTE BIPOLAR DOBLE ESTABILIZADO 15A-220V. CON LINEA A TIERRA | 02070124 | Cinta aislante 3M tipo 1600 | [38, 42, 46] | AMBIGUO
SALIDA PARA TOMACORRIENTE BIPOLAR DOBLE ESTABILIZADO 15A-220V. CON LINEA A TIERRA | 02070123 | Parafina | [38, 42, 46] | AMBIGUO
SALIDA PARA TOMACORRIENTE BIPOLAR DOBLE ESTABILIZADO 15A-220V. CON LINEA A TIERRA | 02070120 | Hoja de sierra | [38, 42, 46] | AMBIGUO
SALIDA PARA TOMACORRIENTE BIPOLAR DOBLE ESTABILIZADO 15A-220V. CON LINEA A TIERRA | 02070114 | Alambre negro # 16 | [38, 42, 46] | AMBIGUO
SALIDA PARA TOMACORRIENTE BIPOLAR DOBLE ESTABILIZADO 15A-220V. CON LINEA A TIERRA | 030101 | Herramientas manuales | [38, 42, 46] | AMBIGUO
SALIDA PARA TOMACORRIENTE BIPOLAR DOBLE ESTABILIZADO 15A-220V. CON LINEA A TIERRA | 030104 | Soplete a gas, inc. balón de gas | [38, 42, 46] | AMBIGUO
SALIDA PARA TOMACORRIENTE BIPOLAR DOBLE ESTABILIZADO 15A-220V. CON LINEA A TIERRA | 030103 | Andamio normado | [38, 42, 46] | AMBIGUO
SALIDA PARA TOMACORRIENTE BIPOLAR DOBLE ESTABILIZADO 15A-220V. CON LINEA A TIERRA | 030102 | Máquina para doblar tubería conduit | [38, 42, 46] | AMBIGUO
SALIDA PARA TOMACORRIENTE BIPOLAR NORMAL 15A-220V. CON LINEA A TIERRA, INSTALADO EN PISO | 010101 | Capataz | 39 | Ok
SALIDA PARA TOMACORRIENTE BIPOLAR NORMAL 15A-220V. CON LINEA A TIERRA, INSTALADO EN PISO | 010102 | Operario | 39 | Ok
SALIDA PARA TOMACORRIENTE BIPOLAR NORMAL 15A-220V. CON LINEA A TIERRA, INSTALADO EN PISO | 010103 | Oficial | 39 | Ok
SALIDA PARA TOMACORRIENTE BIPOLAR NORMAL 15A-220V. CON LINEA A TIERRA, INSTALADO EN PISO | 010104 | Peón | 39 | Ok
SALIDA PARA TOMACORRIENTE BIPOLAR NORMAL 15A-220V. CON LINEA A TIERRA, INSTALADO EN PISO | 02010202 | Cable NH-80 0.45/0.75 kV de 1x4 mm2 | 39 | Ok
SALIDA PARA TOMACORRIENTE BIPOLAR NORMAL 15A-220V. CON LINEA A TIERRA, INSTALADO EN PISO | 02020101 | Tubería PVC SAP de 20 mmØ (3/4") | 39 | Ok
SALIDA PARA TOMACORRIENTE BIPOLAR NORMAL 15A-220V. CON LINEA A TIERRA, INSTALADO EN PISO | 02040114 | Tomacorriente Duplex UL 2P+T 15A-127/250V 3 mód. MÀTIX Blanco | 39 | Ok
SALIDA PARA TOMACORRIENTE BIPOLAR NORMAL 15A-220V. CON LINEA A TIERRA, INSTALADO EN PISO | 02040111 | Placa+sop. Para piso Interlink Office de Bticino | 39 | Ok
SALIDA PARA TOMACORRIENTE BIPOLAR NORMAL 15A-220V. CON LINEA A TIERRA, INSTALADO EN PISO | 02020201 | Conector PVC SAP de 20 mmØ | 39 | Ok
SALIDA PARA TOMACORRIENTE BIPOLAR NORMAL 15A-220V. CON LINEA A TIERRA, INSTALADO EN PISO | 02020209 | Curva PVC SAP de 20 mmØ | 39 | Ok
SALIDA PARA TOMACORRIENTE BIPOLAR NORMAL 15A-220V. CON LINEA A TIERRA, INSTALADO EN PISO | 02020217 | Unión PVC SAP de 20 mmØ | 39 | Ok
SALIDA PARA TOMACORRIENTE BIPOLAR NORMAL 15A-220V. CON LINEA A TIERRA, INSTALADO EN PISO | 02020301 | Tubería conduit EMT de 20 mmØ (3/4") | 39 | Ok
SALIDA PARA TOMACORRIENTE BIPOLAR NORMAL 15A-220V. CON LINEA A TIERRA, INSTALADO EN PISO | 02020401 | Conector conduit EMT de 20 mmØ | 39 | Ok
SALIDA PARA TOMACORRIENTE BIPOLAR NORMAL 15A-220V. CON LINEA A TIERRA, INSTALADO EN PISO | 02020409 | Curva conduit EMT de 20 mmØ | 39 | Ok
SALIDA PARA TOMACORRIENTE BIPOLAR NORMAL 15A-220V. CON LINEA A TIERRA, INSTALADO EN PISO | 02020417 | Unión conduit EMT de 20 mmØ | 39 | Ok
SALIDA PARA TOMACORRIENTE BIPOLAR NORMAL 15A-220V. CON LINEA A TIERRA, INSTALADO EN PISO | 02070141 | Abrazadera Caddy de 20 mmØ, inc. perno y tuerca | 39 | Ok
SALIDA PARA TOMACORRIENTE BIPOLAR NORMAL 15A-220V. CON LINEA A TIERRA, INSTALADO EN PISO | 02070143 | Clavo de expansión 1/4" x 1 1/2" | 39 | Ok
SALIDA PARA TOMACORRIENTE BIPOLAR NORMAL 15A-220V. CON LINEA A TIERRA, INSTALADO EN PISO | 02070113 | Pegamento Oatey de 1/4 gln - Verde | 39 | Ok
SALIDA PARA TOMACORRIENTE BIPOLAR NORMAL 15A-220V. CON LINEA A TIERRA, INSTALADO EN PISO | 02070124 | Cinta aislante 3M tipo 1600 | 39 | Ok
SALIDA PARA TOMACORRIENTE BIPOLAR NORMAL 15A-220V. CON LINEA A TIERRA, INSTALADO EN PISO | 02070123 | Parafina | 39 | Ok
SALIDA PARA TOMACORRIENTE BIPOLAR NORMAL 15A-220V. CON LINEA A TIERRA, INSTALADO EN PISO | 02070120 | Hoja de sierra | 39 | Ok
SALIDA PARA TOMACORRIENTE BIPOLAR NORMAL 15A-220V. CON LINEA A TIERRA, INSTALADO EN PISO | 02070114 | Alambre negro # 16 | 39 | Ok
SALIDA PARA TOMACORRIENTE BIPOLAR NORMAL 15A-220V. CON LINEA A TIERRA, INSTALADO EN PISO | 030101 | Herramientas manuales | 39 | Ok
SALIDA PARA TOMACORRIENTE BIPOLAR NORMAL 15A-220V. CON LINEA A TIERRA, INSTALADO EN PISO | 030104 | Soplete a gas, inc. balón de gas | 39 | Ok
SALIDA PARA TOMACORRIENTE BIPOLAR NORMAL 15A-220V. CON LINEA A TIERRA, INSTALADO EN PISO | 030103 | Andamio normado | 39 | Ok
SALIDA PARA TOMACORRIENTE BIPOLAR NORMAL 15A-220V. CON LINEA A TIERRA, INSTALADO EN PISO | 030102 | Máquina para doblar tubería conduit | 39 | Ok
SALIDA PARA TOMACORRIENTE BIPOLAR ESTABILIZADO 15A-220V. CON LINEA A TIERRA, INSTALADO EN PISO | 010101 | Capataz | 40 | Ok
SALIDA PARA TOMACORRIENTE BIPOLAR ESTABILIZADO 15A-220V. CON LINEA A TIERRA, INSTALADO EN PISO | 010102 | Operario | 40 | Ok
SALIDA PARA TOMACORRIENTE BIPOLAR ESTABILIZADO 15A-220V. CON LINEA A TIERRA, INSTALADO EN PISO | 010103 | Oficial | 40 | Ok
SALIDA PARA TOMACORRIENTE BIPOLAR ESTABILIZADO 15A-220V. CON LINEA A TIERRA, INSTALADO EN PISO | 010104 | Peón | 40 | Ok
SALIDA PARA TOMACORRIENTE BIPOLAR ESTABILIZADO 15A-220V. CON LINEA A TIERRA, INSTALADO EN PISO | 02010202 | Cable NH-80 0.45/0.75 kV de 1x4 mm2 | 40 | Ok
SALIDA PARA TOMACORRIENTE BIPOLAR ESTABILIZADO 15A-220V. CON LINEA A TIERRA, INSTALADO EN PISO | 02020101 | Tubería PVC SAP de 20 mmØ (3/4") | 40 | Ok
SALIDA PARA TOMACORRIENTE BIPOLAR ESTABILIZADO 15A-220V. CON LINEA A TIERRA, INSTALADO EN PISO | 02040115 | Tomacorriente UL duplex 2P+T aislada 15A 3 mód. MÀTIX Naranja | 40 | Ok
SALIDA PARA TOMACORRIENTE BIPOLAR ESTABILIZADO 15A-220V. CON LINEA A TIERRA, INSTALADO EN PISO | 02040111 | Placa+sop. Para piso Interlink Office de Bticino | 40 | Ok
SALIDA PARA TOMACORRIENTE BIPOLAR ESTABILIZADO 15A-220V. CON LINEA A TIERRA, INSTALADO EN PISO | 02020201 | Conector PVC SAP de 20 mmØ | 40 | Ok
SALIDA PARA TOMACORRIENTE BIPOLAR ESTABILIZADO 15A-220V. CON LINEA A TIERRA, INSTALADO EN PISO | 02020209 | Curva PVC SAP de 20 mmØ | 40 | Ok
SALIDA PARA TOMACORRIENTE BIPOLAR ESTABILIZADO 15A-220V. CON LINEA A TIERRA, INSTALADO EN PISO | 02020217 | Unión PVC SAP de 20 mmØ | 40 | Ok
SALIDA PARA TOMACORRIENTE BIPOLAR ESTABILIZADO 15A-220V. CON LINEA A TIERRA, INSTALADO EN PISO | 02020301 | Tubería conduit EMT de 20 mmØ (3/4") | 40 | Ok
SALIDA PARA TOMACORRIENTE BIPOLAR ESTABILIZADO 15A-220V. CON LINEA A TIERRA, INSTALADO EN PISO | 02020401 | Conector conduit EMT de 20 mmØ | 40 | Ok
SALIDA PARA TOMACORRIENTE BIPOLAR ESTABILIZADO 15A-220V. CON LINEA A TIERRA, INSTALADO EN PISO | 02020409 | Curva conduit EMT de 20 mmØ | 40 | Ok
SALIDA PARA TOMACORRIENTE BIPOLAR ESTABILIZADO 15A-220V. CON LINEA A TIERRA, INSTALADO EN PISO | 02020417 | Unión conduit EMT de 20 mmØ | 40 | Ok
SALIDA PARA TOMACORRIENTE BIPOLAR ESTABILIZADO 15A-220V. CON LINEA A TIERRA, INSTALADO EN PISO | 02070141 | Abrazadera Caddy de 20 mmØ, inc. perno y tuerca | 40 | Ok
SALIDA PARA TOMACORRIENTE BIPOLAR ESTABILIZADO 15A-220V. CON LINEA A TIERRA, INSTALADO EN PISO | 02070143 | Clavo de expansión 1/4" x 1 1/2" | 40 | Ok
SALIDA PARA TOMACORRIENTE BIPOLAR ESTABILIZADO 15A-220V. CON LINEA A TIERRA, INSTALADO EN PISO | 02070113 | Pegamento Oatey de 1/4 gln - Verde | 40 | Ok
SALIDA PARA TOMACORRIENTE BIPOLAR ESTABILIZADO 15A-220V. CON LINEA A TIERRA, INSTALADO EN PISO | 02070124 | Cinta aislante 3M tipo 1600 | 40 | Ok
SALIDA PARA TOMACORRIENTE BIPOLAR ESTABILIZADO 15A-220V. CON LINEA A TIERRA, INSTALADO EN PISO | 02070123 | Parafina | 40 | Ok
SALIDA PARA TOMACORRIENTE BIPOLAR ESTABILIZADO 15A-220V. CON LINEA A TIERRA, INSTALADO EN PISO | 02070120 | Hoja de sierra | 40 | Ok
SALIDA PARA TOMACORRIENTE BIPOLAR ESTABILIZADO 15A-220V. CON LINEA A TIERRA, INSTALADO EN PISO | 02070114 | Alambre negro # 16 | 40 | Ok
SALIDA PARA TOMACORRIENTE BIPOLAR ESTABILIZADO 15A-220V. CON LINEA A TIERRA, INSTALADO EN PISO | 030101 | Herramientas manuales | 40 | Ok
SALIDA PARA TOMACORRIENTE BIPOLAR ESTABILIZADO 15A-220V. CON LINEA A TIERRA, INSTALADO EN PISO | 030104 | Soplete a gas, inc. balón de gas | 40 | Ok
SALIDA PARA TOMACORRIENTE BIPOLAR ESTABILIZADO 15A-220V. CON LINEA A TIERRA, INSTALADO EN PISO | 030103 | Andamio normado | 40 | Ok
SALIDA PARA TOMACORRIENTE BIPOLAR ESTABILIZADO 15A-220V. CON LINEA A TIERRA, INSTALADO EN PISO | 030102 | Máquina para doblar tubería conduit | 40 | Ok
SALIDA PARA TOMACORRIENTE BIPOLAR DOBLE NORMAL 15A-220V. CON LINEA A TIERRA, A PRUEBA DE AGUA | 010101 | Capataz | 41 | Ok
SALIDA PARA TOMACORRIENTE BIPOLAR DOBLE NORMAL 15A-220V. CON LINEA A TIERRA, A PRUEBA DE AGUA | 010102 | Operario | 41 | Ok
SALIDA PARA TOMACORRIENTE BIPOLAR DOBLE NORMAL 15A-220V. CON LINEA A TIERRA, A PRUEBA DE AGUA | 010103 | Oficial | 41 | Ok
SALIDA PARA TOMACORRIENTE BIPOLAR DOBLE NORMAL 15A-220V. CON LINEA A TIERRA, A PRUEBA DE AGUA | 010104 | Peón | 41 | Ok
SALIDA PARA TOMACORRIENTE BIPOLAR DOBLE NORMAL 15A-220V. CON LINEA A TIERRA, A PRUEBA DE AGUA | 02010202 | Cable NH-80 0.45/0.75 kV de 1x4 mm2 | 41 | Ok
SALIDA PARA TOMACORRIENTE BIPOLAR DOBLE NORMAL 15A-220V. CON LINEA A TIERRA, A PRUEBA DE AGUA | 02020101 | Tubería PVC SAP de 20 mmØ (3/4") | 41 | Ok
SALIDA PARA TOMACORRIENTE BIPOLAR DOBLE NORMAL 15A-220V. CON LINEA A TIERRA, A PRUEBA DE AGUA | 02040114 | Tomacorriente Duplex UL 2P+T 15A-127/250V 3 mód. MÀTIX Blanco | 41 | Ok
SALIDA PARA TOMACORRIENTE BIPOLAR DOBLE NORMAL 15A-220V. CON LINEA A TIERRA, A PRUEBA DE AGUA | 02040116 | Cubierta Idrobox para caja de empotrar 503 IP55 Gris | 41 | Ok
SALIDA PARA TOMACORRIENTE BIPOLAR DOBLE NORMAL 15A-220V. CON LINEA A TIERRA, A PRUEBA DE AGUA | 02030102 | Caja de pase F°G° rectangular de 100x55x50 mm | 41 | Ok
SALIDA PARA TOMACORRIENTE BIPOLAR DOBLE NORMAL 15A-220V. CON LINEA A TIERRA, A PRUEBA DE AGUA | 02020201 | Conector PVC SAP de 20 mmØ | 41 | Ok
SALIDA PARA TOMACORRIENTE BIPOLAR DOBLE NORMAL 15A-220V. CON LINEA A TIERRA, A PRUEBA DE AGUA | 02020209 | Curva PVC SAP de 20 mmØ | 41 | Ok
SALIDA PARA TOMACORRIENTE BIPOLAR DOBLE NORMAL 15A-220V. CON LINEA A TIERRA, A PRUEBA DE AGUA | 02020217 | Unión PVC SAP de 20 mmØ | 41 | Ok
SALIDA PARA TOMACORRIENTE BIPOLAR DOBLE NORMAL 15A-220V. CON LINEA A TIERRA, A PRUEBA DE AGUA | 02020301 | Tubería conduit EMT de 20 mmØ (3/4") | 41 | Ok
SALIDA PARA TOMACORRIENTE BIPOLAR DOBLE NORMAL 15A-220V. CON LINEA A TIERRA, A PRUEBA DE AGUA | 02020401 | Conector conduit EMT de 20 mmØ | 41 | Ok
SALIDA PARA TOMACORRIENTE BIPOLAR DOBLE NORMAL 15A-220V. CON LINEA A TIERRA, A PRUEBA DE AGUA | 02020409 | Curva conduit EMT de 20 mmØ | 41 | Ok
SALIDA PARA TOMACORRIENTE BIPOLAR DOBLE NORMAL 15A-220V. CON LINEA A TIERRA, A PRUEBA DE AGUA | 02020417 | Unión conduit EMT de 20 mmØ | 41 | Ok
SALIDA PARA TOMACORRIENTE BIPOLAR DOBLE NORMAL 15A-220V. CON LINEA A TIERRA, A PRUEBA DE AGUA | 02070141 | Abrazadera Caddy de 20 mmØ, inc. perno y tuerca | 41 | Ok
SALIDA PARA TOMACORRIENTE BIPOLAR DOBLE NORMAL 15A-220V. CON LINEA A TIERRA, A PRUEBA DE AGUA | 02070143 | Clavo de expansión 1/4" x 1 1/2" | 41 | Ok
SALIDA PARA TOMACORRIENTE BIPOLAR DOBLE NORMAL 15A-220V. CON LINEA A TIERRA, A PRUEBA DE AGUA | 02070113 | Pegamento Oatey de 1/4 gln - Verde | 41 | Ok
SALIDA PARA TOMACORRIENTE BIPOLAR DOBLE NORMAL 15A-220V. CON LINEA A TIERRA, A PRUEBA DE AGUA | 02070124 | Cinta aislante 3M tipo 1600 | 41 | Ok
SALIDA PARA TOMACORRIENTE BIPOLAR DOBLE NORMAL 15A-220V. CON LINEA A TIERRA, A PRUEBA DE AGUA | 02070123 | Parafina | 41 | Ok
SALIDA PARA TOMACORRIENTE BIPOLAR DOBLE NORMAL 15A-220V. CON LINEA A TIERRA, A PRUEBA DE AGUA | 02070120 | Hoja de sierra | 41 | Ok
SALIDA PARA TOMACORRIENTE BIPOLAR DOBLE NORMAL 15A-220V. CON LINEA A TIERRA, A PRUEBA DE AGUA | 02070114 | Alambre negro # 16 | 41 | Ok
SALIDA PARA TOMACORRIENTE BIPOLAR DOBLE NORMAL 15A-220V. CON LINEA A TIERRA, A PRUEBA DE AGUA | 030101 | Herramientas manuales | 41 | Ok
SALIDA PARA TOMACORRIENTE BIPOLAR DOBLE NORMAL 15A-220V. CON LINEA A TIERRA, A PRUEBA DE AGUA | 030104 | Soplete a gas, inc. balón de gas | 41 | Ok
SALIDA PARA TOMACORRIENTE BIPOLAR DOBLE NORMAL 15A-220V. CON LINEA A TIERRA, A PRUEBA DE AGUA | 030103 | Andamio normado | 41 | Ok
SALIDA PARA TOMACORRIENTE BIPOLAR DOBLE NORMAL 15A-220V. CON LINEA A TIERRA, A PRUEBA DE AGUA | 030102 | Máquina para doblar tubería conduit | 41 | Ok
SALIDA PARA TOMACORRIENTE BIPOLAR DOBLE ESTABILIZADO 15A-220V. CON LINEA A TIERRA, A PRUEBA DE AGUA | 010101 | Capataz | [42, 46] | AMBIGUO
SALIDA PARA TOMACORRIENTE BIPOLAR DOBLE ESTABILIZADO 15A-220V. CON LINEA A TIERRA, A PRUEBA DE AGUA | 010102 | Operario | [42, 46] | AMBIGUO
SALIDA PARA TOMACORRIENTE BIPOLAR DOBLE ESTABILIZADO 15A-220V. CON LINEA A TIERRA, A PRUEBA DE AGUA | 010103 | Oficial | [42, 46] | AMBIGUO
SALIDA PARA TOMACORRIENTE BIPOLAR DOBLE ESTABILIZADO 15A-220V. CON LINEA A TIERRA, A PRUEBA DE AGUA | 010104 | Peón | [42, 46] | AMBIGUO
SALIDA PARA TOMACORRIENTE BIPOLAR DOBLE ESTABILIZADO 15A-220V. CON LINEA A TIERRA, A PRUEBA DE AGUA | 02010202 | Cable NH-80 0.45/0.75 kV de 1x4 mm2 | [42, 46] | AMBIGUO
SALIDA PARA TOMACORRIENTE BIPOLAR DOBLE ESTABILIZADO 15A-220V. CON LINEA A TIERRA, A PRUEBA DE AGUA | 02020101 | Tubería PVC SAP de 20 mmØ (3/4") | [42, 46] | AMBIGUO
SALIDA PARA TOMACORRIENTE BIPOLAR DOBLE ESTABILIZADO 15A-220V. CON LINEA A TIERRA, A PRUEBA DE AGUA | 02040115 | Tomacorriente UL duplex 2P+T aislada 15A 3 mód. MÀTIX Naranja | [42, 46] | AMBIGUO
SALIDA PARA TOMACORRIENTE BIPOLAR DOBLE ESTABILIZADO 15A-220V. CON LINEA A TIERRA, A PRUEBA DE AGUA | 02040116 | Cubierta Idrobox para caja de empotrar 503 IP55 Gris | [42, 46] | AMBIGUO
SALIDA PARA TOMACORRIENTE BIPOLAR DOBLE ESTABILIZADO 15A-220V. CON LINEA A TIERRA, A PRUEBA DE AGUA | 02030102 | Caja de pase F°G° rectangular de 100x55x50 mm | [42, 46] | AMBIGUO
SALIDA PARA TOMACORRIENTE BIPOLAR DOBLE ESTABILIZADO 15A-220V. CON LINEA A TIERRA, A PRUEBA DE AGUA | 02020201 | Conector PVC SAP de 20 mmØ | [42, 46] | AMBIGUO
SALIDA PARA TOMACORRIENTE BIPOLAR DOBLE ESTABILIZADO 15A-220V. CON LINEA A TIERRA, A PRUEBA DE AGUA | 02020209 | Curva PVC SAP de 20 mmØ | [42, 46] | AMBIGUO
SALIDA PARA TOMACORRIENTE BIPOLAR DOBLE ESTABILIZADO 15A-220V. CON LINEA A TIERRA, A PRUEBA DE AGUA | 02020217 | Unión PVC SAP de 20 mmØ | [42, 46] | AMBIGUO
SALIDA PARA TOMACORRIENTE BIPOLAR DOBLE ESTABILIZADO 15A-220V. CON LINEA A TIERRA, A PRUEBA DE AGUA | 02020301 | Tubería conduit EMT de 20 mmØ (3/4") | [42, 46] | AMBIGUO
SALIDA PARA TOMACORRIENTE BIPOLAR DOBLE ESTABILIZADO 15A-220V. CON LINEA A TIERRA, A PRUEBA DE AGUA | 02020401 | Conector conduit EMT de 20 mmØ | [42, 46] | AMBIGUO
SALIDA PARA TOMACORRIENTE BIPOLAR DOBLE ESTABILIZADO 15A-220V. CON LINEA A TIERRA, A PRUEBA DE AGUA | 02020409 | Curva conduit EMT de 20 mmØ | [42, 46] | AMBIGUO
SALIDA PARA TOMACORRIENTE BIPOLAR DOBLE ESTABILIZADO 15A-220V. CON LINEA A TIERRA, A PRUEBA DE AGUA | 02020417 | Unión conduit EMT de 20 mmØ | [42, 46] | AMBIGUO
SALIDA PARA TOMACORRIENTE BIPOLAR DOBLE ESTABILIZADO 15A-220V. CON LINEA A TIERRA, A PRUEBA DE AGUA | 02070141 | Abrazadera Caddy de 20 mmØ, inc. perno y tuerca | [42, 46] | AMBIGUO
SALIDA PARA TOMACORRIENTE BIPOLAR DOBLE ESTABILIZADO 15A-220V. CON LINEA A TIERRA, A PRUEBA DE AGUA | 02070143 | Clavo de expansión 1/4" x 1 1/2" | [42, 46] | AMBIGUO
SALIDA PARA TOMACORRIENTE BIPOLAR DOBLE ESTABILIZADO 15A-220V. CON LINEA A TIERRA, A PRUEBA DE AGUA | 02070113 | Pegamento Oatey de 1/4 gln - Verde | [42, 46] | AMBIGUO
SALIDA PARA TOMACORRIENTE BIPOLAR DOBLE ESTABILIZADO 15A-220V. CON LINEA A TIERRA, A PRUEBA DE AGUA | 02070124 | Cinta aislante 3M tipo 1600 | [42, 46] | AMBIGUO
SALIDA PARA TOMACORRIENTE BIPOLAR DOBLE ESTABILIZADO 15A-220V. CON LINEA A TIERRA, A PRUEBA DE AGUA | 02070123 | Parafina | [42, 46] | AMBIGUO
SALIDA PARA TOMACORRIENTE BIPOLAR DOBLE ESTABILIZADO 15A-220V. CON LINEA A TIERRA, A PRUEBA DE AGUA | 02070120 | Hoja de sierra | [42, 46] | AMBIGUO
SALIDA PARA TOMACORRIENTE BIPOLAR DOBLE ESTABILIZADO 15A-220V. CON LINEA A TIERRA, A PRUEBA DE AGUA | 02070114 | Alambre negro # 16 | [42, 46] | AMBIGUO
SALIDA PARA TOMACORRIENTE BIPOLAR DOBLE ESTABILIZADO 15A-220V. CON LINEA A TIERRA, A PRUEBA DE AGUA | 030101 | Herramientas manuales | [42, 46] | AMBIGUO
SALIDA PARA TOMACORRIENTE BIPOLAR DOBLE ESTABILIZADO 15A-220V. CON LINEA A TIERRA, A PRUEBA DE AGUA | 030104 | Soplete a gas, inc. balón de gas | [42, 46] | AMBIGUO
SALIDA PARA TOMACORRIENTE BIPOLAR DOBLE ESTABILIZADO 15A-220V. CON LINEA A TIERRA, A PRUEBA DE AGUA | 030103 | Andamio normado | [42, 46] | AMBIGUO
SALIDA PARA TOMACORRIENTE BIPOLAR DOBLE ESTABILIZADO 15A-220V. CON LINEA A TIERRA, A PRUEBA DE AGUA | 030102 | Máquina para doblar tubería conduit | [42, 46] | AMBIGUO
SALIDA PARA TOMACORRIENTE BIPOLAR NORMAL 15A-220V. CON LINEA A TIERRA, A PRUEBA DE AGUA E INSTALADO EN MESA | 010101 | Capataz | 43 | Ok
SALIDA PARA TOMACORRIENTE BIPOLAR NORMAL 15A-220V. CON LINEA A TIERRA, A PRUEBA DE AGUA E INSTALADO EN MESA | 010102 | Operario | 43 | Ok
SALIDA PARA TOMACORRIENTE BIPOLAR NORMAL 15A-220V. CON LINEA A TIERRA, A PRUEBA DE AGUA E INSTALADO EN MESA | 010103 | Oficial | 43 | Ok
SALIDA PARA TOMACORRIENTE BIPOLAR NORMAL 15A-220V. CON LINEA A TIERRA, A PRUEBA DE AGUA E INSTALADO EN MESA | 010104 | Peón | 43 | Ok
SALIDA PARA TOMACORRIENTE BIPOLAR NORMAL 15A-220V. CON LINEA A TIERRA, A PRUEBA DE AGUA E INSTALADO EN MESA | 02010202 | Cable NH-80 0.45/0.75 kV de 1x4 mm2 | 43 | Ok
SALIDA PARA TOMACORRIENTE BIPOLAR NORMAL 15A-220V. CON LINEA A TIERRA, A PRUEBA DE AGUA E INSTALADO EN MESA | 02020101 | Tubería PVC SAP de 20 mmØ (3/4") | 43 | Ok
SALIDA PARA TOMACORRIENTE BIPOLAR NORMAL 15A-220V. CON LINEA A TIERRA, A PRUEBA DE AGUA E INSTALADO EN MESA | 02040114 | Tomacorriente Duplex UL 2P+T 15A-127/250V 3 mód. MÀTIX Blanco | 43 | Ok
SALIDA PARA TOMACORRIENTE BIPOLAR NORMAL 15A-220V. CON LINEA A TIERRA, A PRUEBA DE AGUA E INSTALADO EN MESA | 02040123 | Placa+sop. para mueble | 43 | Ok
SALIDA PARA TOMACORRIENTE BIPOLAR NORMAL 15A-220V. CON LINEA A TIERRA, A PRUEBA DE AGUA E INSTALADO EN MESA | 02040116 | Cubierta Idrobox para caja de empotrar 503 IP55 Gris | 43 | Ok
SALIDA PARA TOMACORRIENTE BIPOLAR NORMAL 15A-220V. CON LINEA A TIERRA, A PRUEBA DE AGUA E INSTALADO EN MESA | 02020201 | Conector PVC SAP de 20 mmØ | 43 | Ok
SALIDA PARA TOMACORRIENTE BIPOLAR NORMAL 15A-220V. CON LINEA A TIERRA, A PRUEBA DE AGUA E INSTALADO EN MESA | 02020209 | Curva PVC SAP de 20 mmØ | 43 | Ok
SALIDA PARA TOMACORRIENTE BIPOLAR NORMAL 15A-220V. CON LINEA A TIERRA, A PRUEBA DE AGUA E INSTALADO EN MESA | 02020217 | Unión PVC SAP de 20 mmØ | 43 | Ok
SALIDA PARA TOMACORRIENTE BIPOLAR NORMAL 15A-220V. CON LINEA A TIERRA, A PRUEBA DE AGUA E INSTALADO EN MESA | 02020301 | Tubería conduit EMT de 20 mmØ (3/4") | 43 | Ok
SALIDA PARA TOMACORRIENTE BIPOLAR NORMAL 15A-220V. CON LINEA A TIERRA, A PRUEBA DE AGUA E INSTALADO EN MESA | 02020401 | Conector conduit EMT de 20 mmØ | 43 | Ok
SALIDA PARA TOMACORRIENTE BIPOLAR NORMAL 15A-220V. CON LINEA A TIERRA, A PRUEBA DE AGUA E INSTALADO EN MESA | 02020409 | Curva conduit EMT de 20 mmØ | 43 | Ok
SALIDA PARA TOMACORRIENTE BIPOLAR NORMAL 15A-220V. CON LINEA A TIERRA, A PRUEBA DE AGUA E INSTALADO EN MESA | 02020417 | Unión conduit EMT de 20 mmØ | 43 | Ok
SALIDA PARA TOMACORRIENTE BIPOLAR NORMAL 15A-220V. CON LINEA A TIERRA, A PRUEBA DE AGUA E INSTALADO EN MESA | 02070141 | Abrazadera Caddy de 20 mmØ, inc. perno y tuerca | 43 | Ok
SALIDA PARA TOMACORRIENTE BIPOLAR NORMAL 15A-220V. CON LINEA A TIERRA, A PRUEBA DE AGUA E INSTALADO EN MESA | 02070143 | Clavo de expansión 1/4" x 1 1/2" | 43 | Ok
SALIDA PARA TOMACORRIENTE BIPOLAR NORMAL 15A-220V. CON LINEA A TIERRA, A PRUEBA DE AGUA E INSTALADO EN MESA | 02070113 | Pegamento Oatey de 1/4 gln - Verde | 43 | Ok
SALIDA PARA TOMACORRIENTE BIPOLAR NORMAL 15A-220V. CON LINEA A TIERRA, A PRUEBA DE AGUA E INSTALADO EN MESA | 02070124 | Cinta aislante 3M tipo 1600 | 43 | Ok
SALIDA PARA TOMACORRIENTE BIPOLAR NORMAL 15A-220V. CON LINEA A TIERRA, A PRUEBA DE AGUA E INSTALADO EN MESA | 02070123 | Parafina | 43 | Ok
SALIDA PARA TOMACORRIENTE BIPOLAR NORMAL 15A-220V. CON LINEA A TIERRA, A PRUEBA DE AGUA E INSTALADO EN MESA | 02070120 | Hoja de sierra | 43 | Ok
SALIDA PARA TOMACORRIENTE BIPOLAR NORMAL 15A-220V. CON LINEA A TIERRA, A PRUEBA DE AGUA E INSTALADO EN MESA | 02070114 | Alambre negro # 16 | 43 | Ok
SALIDA PARA TOMACORRIENTE BIPOLAR NORMAL 15A-220V. CON LINEA A TIERRA, A PRUEBA DE AGUA E INSTALADO EN MESA | 030101 | Herramientas manuales | 43 | Ok
SALIDA PARA TOMACORRIENTE BIPOLAR NORMAL 15A-220V. CON LINEA A TIERRA, A PRUEBA DE AGUA E INSTALADO EN MESA | 030104 | Soplete a gas, inc. balón de gas | 43 | Ok
SALIDA PARA TOMACORRIENTE BIPOLAR NORMAL 15A-220V. CON LINEA A TIERRA, A PRUEBA DE AGUA E INSTALADO EN MESA | 030103 | Andamio normado | 43 | Ok
SALIDA PARA TOMACORRIENTE BIPOLAR NORMAL 15A-220V. CON LINEA A TIERRA, A PRUEBA DE AGUA E INSTALADO EN MESA | 030102 | Máquina para doblar tubería conduit | 43 | Ok
SALIDA PARA TOMACORRIENTE BIPOLAR ESTABILIZADO 15A-220V. CON LINEA A TIERRA, A PRUEBA DE AGUA E INSTALADO EN MESA | 010101 | Capataz | 44 | Ok
SALIDA PARA TOMACORRIENTE BIPOLAR ESTABILIZADO 15A-220V. CON LINEA A TIERRA, A PRUEBA DE AGUA E INSTALADO EN MESA | 010102 | Operario | 44 | Ok
SALIDA PARA TOMACORRIENTE BIPOLAR ESTABILIZADO 15A-220V. CON LINEA A TIERRA, A PRUEBA DE AGUA E INSTALADO EN MESA | 010103 | Oficial | 44 | Ok
SALIDA PARA TOMACORRIENTE BIPOLAR ESTABILIZADO 15A-220V. CON LINEA A TIERRA, A PRUEBA DE AGUA E INSTALADO EN MESA | 010104 | Peón | 44 | Ok
SALIDA PARA TOMACORRIENTE BIPOLAR ESTABILIZADO 15A-220V. CON LINEA A TIERRA, A PRUEBA DE AGUA E INSTALADO EN MESA | 02010202 | Cable NH-80 0.45/0.75 kV de 1x4 mm2 | 44 | Ok
SALIDA PARA TOMACORRIENTE BIPOLAR ESTABILIZADO 15A-220V. CON LINEA A TIERRA, A PRUEBA DE AGUA E INSTALADO EN MESA | 02020101 | Tubería PVC SAP de 20 mmØ (3/4") | 44 | Ok
SALIDA PARA TOMACORRIENTE BIPOLAR ESTABILIZADO 15A-220V. CON LINEA A TIERRA, A PRUEBA DE AGUA E INSTALADO EN MESA | 02040115 | Tomacorriente UL duplex 2P+T aislada 15A 3 mód. MÀTIX Naranja | 44 | Ok
SALIDA PARA TOMACORRIENTE BIPOLAR ESTABILIZADO 15A-220V. CON LINEA A TIERRA, A PRUEBA DE AGUA E INSTALADO EN MESA | 02040123 | Placa+sop. para mueble | 44 | Ok
SALIDA PARA TOMACORRIENTE BIPOLAR ESTABILIZADO 15A-220V. CON LINEA A TIERRA, A PRUEBA DE AGUA E INSTALADO EN MESA | 02040116 | Cubierta Idrobox para caja de empotrar 503 IP55 Gris | 44 | Ok
SALIDA PARA TOMACORRIENTE BIPOLAR ESTABILIZADO 15A-220V. CON LINEA A TIERRA, A PRUEBA DE AGUA E INSTALADO EN MESA | 02020201 | Conector PVC SAP de 20 mmØ | 44 | Ok
SALIDA PARA TOMACORRIENTE BIPOLAR ESTABILIZADO 15A-220V. CON LINEA A TIERRA, A PRUEBA DE AGUA E INSTALADO EN MESA | 02020209 | Curva PVC SAP de 20 mmØ | 44 | Ok
SALIDA PARA TOMACORRIENTE BIPOLAR ESTABILIZADO 15A-220V. CON LINEA A TIERRA, A PRUEBA DE AGUA E INSTALADO EN MESA | 02020217 | Unión PVC SAP de 20 mmØ | 44 | Ok
SALIDA PARA TOMACORRIENTE BIPOLAR ESTABILIZADO 15A-220V. CON LINEA A TIERRA, A PRUEBA DE AGUA E INSTALADO EN MESA | 02020301 | Tubería conduit EMT de 20 mmØ (3/4") | 44 | Ok
SALIDA PARA TOMACORRIENTE BIPOLAR ESTABILIZADO 15A-220V. CON LINEA A TIERRA, A PRUEBA DE AGUA E INSTALADO EN MESA | 02020401 | Conector conduit EMT de 20 mmØ | 44 | Ok
SALIDA PARA TOMACORRIENTE BIPOLAR ESTABILIZADO 15A-220V. CON LINEA A TIERRA, A PRUEBA DE AGUA E INSTALADO EN MESA | 02020409 | Curva conduit EMT de 20 mmØ | 44 | Ok
SALIDA PARA TOMACORRIENTE BIPOLAR ESTABILIZADO 15A-220V. CON LINEA A TIERRA, A PRUEBA DE AGUA E INSTALADO EN MESA | 02020417 | Unión conduit EMT de 20 mmØ | 44 | Ok
SALIDA PARA TOMACORRIENTE BIPOLAR ESTABILIZADO 15A-220V. CON LINEA A TIERRA, A PRUEBA DE AGUA E INSTALADO EN MESA | 02070141 | Abrazadera Caddy de 20 mmØ, inc. perno y tuerca | 44 | Ok
SALIDA PARA TOMACORRIENTE BIPOLAR ESTABILIZADO 15A-220V. CON LINEA A TIERRA, A PRUEBA DE AGUA E INSTALADO EN MESA | 02070143 | Clavo de expansión 1/4" x 1 1/2" | 44 | Ok
SALIDA PARA TOMACORRIENTE BIPOLAR ESTABILIZADO 15A-220V. CON LINEA A TIERRA, A PRUEBA DE AGUA E INSTALADO EN MESA | 02070113 | Pegamento Oatey de 1/4 gln - Verde | 44 | Ok
SALIDA PARA TOMACORRIENTE BIPOLAR ESTABILIZADO 15A-220V. CON LINEA A TIERRA, A PRUEBA DE AGUA E INSTALADO EN MESA | 02070124 | Cinta aislante 3M tipo 1600 | 44 | Ok
SALIDA PARA TOMACORRIENTE BIPOLAR ESTABILIZADO 15A-220V. CON LINEA A TIERRA, A PRUEBA DE AGUA E INSTALADO EN MESA | 02070123 | Parafina | 44 | Ok
SALIDA PARA TOMACORRIENTE BIPOLAR ESTABILIZADO 15A-220V. CON LINEA A TIERRA, A PRUEBA DE AGUA E INSTALADO EN MESA | 02070120 | Hoja de sierra | 44 | Ok
SALIDA PARA TOMACORRIENTE BIPOLAR ESTABILIZADO 15A-220V. CON LINEA A TIERRA, A PRUEBA DE AGUA E INSTALADO EN MESA | 02070114 | Alambre negro # 16 | 44 | Ok
SALIDA PARA TOMACORRIENTE BIPOLAR ESTABILIZADO 15A-220V. CON LINEA A TIERRA, A PRUEBA DE AGUA E INSTALADO EN MESA | 030101 | Herramientas manuales | 44 | Ok
SALIDA PARA TOMACORRIENTE BIPOLAR ESTABILIZADO 15A-220V. CON LINEA A TIERRA, A PRUEBA DE AGUA E INSTALADO EN MESA | 030104 | Soplete a gas, inc. balón de gas | 44 | Ok
SALIDA PARA TOMACORRIENTE BIPOLAR ESTABILIZADO 15A-220V. CON LINEA A TIERRA, A PRUEBA DE AGUA E INSTALADO EN MESA | 030103 | Andamio normado | 44 | Ok
SALIDA PARA TOMACORRIENTE BIPOLAR ESTABILIZADO 15A-220V. CON LINEA A TIERRA, A PRUEBA DE AGUA E INSTALADO EN MESA | 030102 | Máquina para doblar tubería conduit | 44 | Ok
SALIDA PARA TOMACORRIENTE BIPOLAR NORMAL 15A-220V. CON LINEA A TIERRA, A PRUEBA DE AGUA E INSTALADO EN MURO (POYO) | 010101 | Capataz | 45 | Ok
SALIDA PARA TOMACORRIENTE BIPOLAR NORMAL 15A-220V. CON LINEA A TIERRA, A PRUEBA DE AGUA E INSTALADO EN MURO (POYO) | 010102 | Operario | 45 | Ok
SALIDA PARA TOMACORRIENTE BIPOLAR NORMAL 15A-220V. CON LINEA A TIERRA, A PRUEBA DE AGUA E INSTALADO EN MURO (POYO) | 010103 | Oficial | 45 | Ok
SALIDA PARA TOMACORRIENTE BIPOLAR NORMAL 15A-220V. CON LINEA A TIERRA, A PRUEBA DE AGUA E INSTALADO EN MURO (POYO) | 010104 | Peón | 45 | Ok
SALIDA PARA TOMACORRIENTE BIPOLAR NORMAL 15A-220V. CON LINEA A TIERRA, A PRUEBA DE AGUA E INSTALADO EN MURO (POYO) | 02010202 | Cable NH-80 0.45/0.75 kV de 1x4 mm2 | 45 | Ok
SALIDA PARA TOMACORRIENTE BIPOLAR NORMAL 15A-220V. CON LINEA A TIERRA, A PRUEBA DE AGUA E INSTALADO EN MURO (POYO) | 02020101 | Tubería PVC SAP de 20 mmØ (3/4") | 45 | Ok
SALIDA PARA TOMACORRIENTE BIPOLAR NORMAL 15A-220V. CON LINEA A TIERRA, A PRUEBA DE AGUA E INSTALADO EN MURO (POYO) | 02040114 | Tomacorriente Duplex UL 2P+T 15A-127/250V 3 mód. MÀTIX Blanco | 45 | Ok
SALIDA PARA TOMACORRIENTE BIPOLAR NORMAL 15A-220V. CON LINEA A TIERRA, A PRUEBA DE AGUA E INSTALADO EN MURO (POYO) | 02040112 | Caja superficial Idrobox p/ 2 mód. MÀTIX/MAGIC IP55 | 45 | Ok
SALIDA PARA TOMACORRIENTE BIPOLAR NORMAL 15A-220V. CON LINEA A TIERRA, A PRUEBA DE AGUA E INSTALADO EN MURO (POYO) | 02030102 | Caja de pase F°G° rectangular de 100x55x50 mm | 45 | Ok
SALIDA PARA TOMACORRIENTE BIPOLAR NORMAL 15A-220V. CON LINEA A TIERRA, A PRUEBA DE AGUA E INSTALADO EN MURO (POYO) | 02020201 | Conector PVC SAP de 20 mmØ | 45 | Ok
SALIDA PARA TOMACORRIENTE BIPOLAR NORMAL 15A-220V. CON LINEA A TIERRA, A PRUEBA DE AGUA E INSTALADO EN MURO (POYO) | 02020209 | Curva PVC SAP de 20 mmØ | 45 | Ok
SALIDA PARA TOMACORRIENTE BIPOLAR NORMAL 15A-220V. CON LINEA A TIERRA, A PRUEBA DE AGUA E INSTALADO EN MURO (POYO) | 02020217 | Unión PVC SAP de 20 mmØ | 45 | Ok
SALIDA PARA TOMACORRIENTE BIPOLAR NORMAL 15A-220V. CON LINEA A TIERRA, A PRUEBA DE AGUA E INSTALADO EN MURO (POYO) | 02020301 | Tubería conduit EMT de 20 mmØ (3/4") | 45 | Ok
SALIDA PARA TOMACORRIENTE BIPOLAR NORMAL 15A-220V. CON LINEA A TIERRA, A PRUEBA DE AGUA E INSTALADO EN MURO (POYO) | 02020401 | Conector conduit EMT de 20 mmØ | 45 | Ok
SALIDA PARA TOMACORRIENTE BIPOLAR NORMAL 15A-220V. CON LINEA A TIERRA, A PRUEBA DE AGUA E INSTALADO EN MURO (POYO) | 02020409 | Curva conduit EMT de 20 mmØ | 45 | Ok
SALIDA PARA TOMACORRIENTE BIPOLAR NORMAL 15A-220V. CON LINEA A TIERRA, A PRUEBA DE AGUA E INSTALADO EN MURO (POYO) | 02020417 | Unión conduit EMT de 20 mmØ | 45 | Ok
SALIDA PARA TOMACORRIENTE BIPOLAR NORMAL 15A-220V. CON LINEA A TIERRA, A PRUEBA DE AGUA E INSTALADO EN MURO (POYO) | 02070141 | Abrazadera Caddy de 20 mmØ, inc. perno y tuerca | 45 | Ok
SALIDA PARA TOMACORRIENTE BIPOLAR NORMAL 15A-220V. CON LINEA A TIERRA, A PRUEBA DE AGUA E INSTALADO EN MURO (POYO) | 02070143 | Clavo de expansión 1/4" x 1 1/2" | 45 | Ok
SALIDA PARA TOMACORRIENTE BIPOLAR NORMAL 15A-220V. CON LINEA A TIERRA, A PRUEBA DE AGUA E INSTALADO EN MURO (POYO) | 02070113 | Pegamento Oatey de 1/4 gln - Verde | 45 | Ok
SALIDA PARA TOMACORRIENTE BIPOLAR NORMAL 15A-220V. CON LINEA A TIERRA, A PRUEBA DE AGUA E INSTALADO EN MURO (POYO) | 02070124 | Cinta aislante 3M tipo 1600 | 45 | Ok
SALIDA PARA TOMACORRIENTE BIPOLAR NORMAL 15A-220V. CON LINEA A TIERRA, A PRUEBA DE AGUA E INSTALADO EN MURO (POYO) | 02070123 | Parafina | 45 | Ok
SALIDA PARA TOMACORRIENTE BIPOLAR NORMAL 15A-220V. CON LINEA A TIERRA, A PRUEBA DE AGUA E INSTALADO EN MURO (POYO) | 02070120 | Hoja de sierra | 45 | Ok
SALIDA PARA TOMACORRIENTE BIPOLAR NORMAL 15A-220V. CON LINEA A TIERRA, A PRUEBA DE AGUA E INSTALADO EN MURO (POYO) | 02070114 | Alambre negro # 16 | 45 | Ok
SALIDA PARA TOMACORRIENTE BIPOLAR NORMAL 15A-220V. CON LINEA A TIERRA, A PRUEBA DE AGUA E INSTALADO EN MURO (POYO) | 030101 | Herramientas manuales | 45 | Ok
SALIDA PARA TOMACORRIENTE BIPOLAR NORMAL 15A-220V. CON LINEA A TIERRA, A PRUEBA DE AGUA E INSTALADO EN MURO (POYO) | 030104 | Soplete a gas, inc. balón de gas | 45 | Ok
SALIDA PARA TOMACORRIENTE BIPOLAR NORMAL 15A-220V. CON LINEA A TIERRA, A PRUEBA DE AGUA E INSTALADO EN MURO (POYO) | 030103 | Andamio normado | 45 | Ok
SALIDA PARA TOMACORRIENTE BIPOLAR NORMAL 15A-220V. CON LINEA A TIERRA, A PRUEBA DE AGUA E INSTALADO EN MURO (POYO) | 030102 | Máquina para doblar tubería conduit | 45 | Ok
SALIDA PARA TOMACORRIENTE BIPOLAR DOBLE ESTABILIZADO 15A-220V. CON LINEA A TIERRA, A PRUEBA DE AGUA INSTALADO EN MURO (POYO) | 010101 | Capataz | 46 | Ok
SALIDA PARA TOMACORRIENTE BIPOLAR DOBLE ESTABILIZADO 15A-220V. CON LINEA A TIERRA, A PRUEBA DE AGUA INSTALADO EN MURO (POYO) | 010102 | Operario | 46 | Ok
SALIDA PARA TOMACORRIENTE BIPOLAR DOBLE ESTABILIZADO 15A-220V. CON LINEA A TIERRA, A PRUEBA DE AGUA INSTALADO EN MURO (POYO) | 010103 | Oficial | 46 | Ok
SALIDA PARA TOMACORRIENTE BIPOLAR DOBLE ESTABILIZADO 15A-220V. CON LINEA A TIERRA, A PRUEBA DE AGUA INSTALADO EN MURO (POYO) | 010104 | Peón | 46 | Ok
SALIDA PARA TOMACORRIENTE BIPOLAR DOBLE ESTABILIZADO 15A-220V. CON LINEA A TIERRA, A PRUEBA DE AGUA INSTALADO EN MURO (POYO) | 02010202 | Cable NH-80 0.45/0.75 kV de 1x4 mm2 | 46 | Ok
SALIDA PARA TOMACORRIENTE BIPOLAR DOBLE ESTABILIZADO 15A-220V. CON LINEA A TIERRA, A PRUEBA DE AGUA INSTALADO EN MURO (POYO) | 02020101 | Tubería PVC SAP de 20 mmØ (3/4") | 46 | Ok
SALIDA PARA TOMACORRIENTE BIPOLAR DOBLE ESTABILIZADO 15A-220V. CON LINEA A TIERRA, A PRUEBA DE AGUA INSTALADO EN MURO (POYO) | 02040115 | Tomacorriente UL duplex 2P+T aislada 15A 3 mód. MÀTIX Naranja | 46 | Ok
SALIDA PARA TOMACORRIENTE BIPOLAR DOBLE ESTABILIZADO 15A-220V. CON LINEA A TIERRA, A PRUEBA DE AGUA INSTALADO EN MURO (POYO) | 02040112 | Caja superficial Idrobox p/ 2 mód. MÀTIX/MAGIC IP55 | 46 | Ok
SALIDA PARA TOMACORRIENTE BIPOLAR DOBLE ESTABILIZADO 15A-220V. CON LINEA A TIERRA, A PRUEBA DE AGUA INSTALADO EN MURO (POYO) | 02030102 | Caja de pase F°G° rectangular de 100x55x50 mm | 46 | Ok
SALIDA PARA TOMACORRIENTE BIPOLAR DOBLE ESTABILIZADO 15A-220V. CON LINEA A TIERRA, A PRUEBA DE AGUA INSTALADO EN MURO (POYO) | 02020201 | Conector PVC SAP de 20 mmØ | 46 | Ok
SALIDA PARA TOMACORRIENTE BIPOLAR DOBLE ESTABILIZADO 15A-220V. CON LINEA A TIERRA, A PRUEBA DE AGUA INSTALADO EN MURO (POYO) | 02020209 | Curva PVC SAP de 20 mmØ | 46 | Ok
SALIDA PARA TOMACORRIENTE BIPOLAR DOBLE ESTABILIZADO 15A-220V. CON LINEA A TIERRA, A PRUEBA DE AGUA INSTALADO EN MURO (POYO) | 02020217 | Unión PVC SAP de 20 mmØ | 46 | Ok
SALIDA PARA TOMACORRIENTE BIPOLAR DOBLE ESTABILIZADO 15A-220V. CON LINEA A TIERRA, A PRUEBA DE AGUA INSTALADO EN MURO (POYO) | 02020301 | Tubería conduit EMT de 20 mmØ (3/4") | 46 | Ok
SALIDA PARA TOMACORRIENTE BIPOLAR DOBLE ESTABILIZADO 15A-220V. CON LINEA A TIERRA, A PRUEBA DE AGUA INSTALADO EN MURO (POYO) | 02020401 | Conector conduit EMT de 20 mmØ | 46 | Ok
SALIDA PARA TOMACORRIENTE BIPOLAR DOBLE ESTABILIZADO 15A-220V. CON LINEA A TIERRA, A PRUEBA DE AGUA INSTALADO EN MURO (POYO) | 02020409 | Curva conduit EMT de 20 mmØ | 46 | Ok
SALIDA PARA TOMACORRIENTE BIPOLAR DOBLE ESTABILIZADO 15A-220V. CON LINEA A TIERRA, A PRUEBA DE AGUA INSTALADO EN MURO (POYO) | 02020417 | Unión conduit EMT de 20 mmØ | 46 | Ok
SALIDA PARA TOMACORRIENTE BIPOLAR DOBLE ESTABILIZADO 15A-220V. CON LINEA A TIERRA, A PRUEBA DE AGUA INSTALADO EN MURO (POYO) | 02070141 | Abrazadera Caddy de 20 mmØ, inc. perno y tuerca | 46 | Ok
SALIDA PARA TOMACORRIENTE BIPOLAR DOBLE ESTABILIZADO 15A-220V. CON LINEA A TIERRA, A PRUEBA DE AGUA INSTALADO EN MURO (POYO) | 02070143 | Clavo de expansión 1/4" x 1 1/2" | 46 | Ok
SALIDA PARA TOMACORRIENTE BIPOLAR DOBLE ESTABILIZADO 15A-220V. CON LINEA A TIERRA, A PRUEBA DE AGUA INSTALADO EN MURO (POYO) | 02070113 | Pegamento Oatey de 1/4 gln - Verde | 46 | Ok
SALIDA PARA TOMACORRIENTE BIPOLAR DOBLE ESTABILIZADO 15A-220V. CON LINEA A TIERRA, A PRUEBA DE AGUA INSTALADO EN MURO (POYO) | 02070124 | Cinta aislante 3M tipo 1600 | 46 | Ok
SALIDA PARA TOMACORRIENTE BIPOLAR DOBLE ESTABILIZADO 15A-220V. CON LINEA A TIERRA, A PRUEBA DE AGUA INSTALADO EN MURO (POYO) | 02070123 | Parafina | 46 | Ok
SALIDA PARA TOMACORRIENTE BIPOLAR DOBLE ESTABILIZADO 15A-220V. CON LINEA A TIERRA, A PRUEBA DE AGUA INSTALADO EN MURO (POYO) | 02070120 | Hoja de sierra | 46 | Ok
SALIDA PARA TOMACORRIENTE BIPOLAR DOBLE ESTABILIZADO 15A-220V. CON LINEA A TIERRA, A PRUEBA DE AGUA INSTALADO EN MURO (POYO) | 02070114 | Alambre negro # 16 | 46 | Ok
SALIDA PARA TOMACORRIENTE BIPOLAR DOBLE ESTABILIZADO 15A-220V. CON LINEA A TIERRA, A PRUEBA DE AGUA INSTALADO EN MURO (POYO) | 030101 | Herramientas manuales | 46 | Ok
SALIDA PARA TOMACORRIENTE BIPOLAR DOBLE ESTABILIZADO 15A-220V. CON LINEA A TIERRA, A PRUEBA DE AGUA INSTALADO EN MURO (POYO) | 030104 | Soplete a gas, inc. balón de gas | 46 | Ok
SALIDA PARA TOMACORRIENTE BIPOLAR DOBLE ESTABILIZADO 15A-220V. CON LINEA A TIERRA, A PRUEBA DE AGUA INSTALADO EN MURO (POYO) | 030103 | Andamio normado | 46 | Ok
SALIDA PARA TOMACORRIENTE BIPOLAR DOBLE ESTABILIZADO 15A-220V. CON LINEA A TIERRA, A PRUEBA DE AGUA INSTALADO EN MURO (POYO) | 030102 | Máquina para doblar tubería conduit | 46 | Ok
SALIDA PARA TOMACORRIENTE TRIPOLAR NORMAL 15A-220V. CON LINEA A TIERRA, A PRUEBA DE AGUA E INSTALADO EN MURO (POYO) | 010101 | Capataz | 47 | Ok
SALIDA PARA TOMACORRIENTE TRIPOLAR NORMAL 15A-220V. CON LINEA A TIERRA, A PRUEBA DE AGUA E INSTALADO EN MURO (POYO) | 010102 | Operario | 47 | Ok
SALIDA PARA TOMACORRIENTE TRIPOLAR NORMAL 15A-220V. CON LINEA A TIERRA, A PRUEBA DE AGUA E INSTALADO EN MURO (POYO) | 010103 | Oficial | 47 | Ok
SALIDA PARA TOMACORRIENTE TRIPOLAR NORMAL 15A-220V. CON LINEA A TIERRA, A PRUEBA DE AGUA E INSTALADO EN MURO (POYO) | 010104 | Peón | 47 | Ok
SALIDA PARA TOMACORRIENTE TRIPOLAR NORMAL 15A-220V. CON LINEA A TIERRA, A PRUEBA DE AGUA E INSTALADO EN MURO (POYO) | 02010202 | Cable NH-80 0.45/0.75 kV de 1x4 mm2 | 47 | Ok
SALIDA PARA TOMACORRIENTE TRIPOLAR NORMAL 15A-220V. CON LINEA A TIERRA, A PRUEBA DE AGUA E INSTALADO EN MURO (POYO) | 02020101 | Tubería PVC SAP de 20 mmØ (3/4") | 47 | Ok
SALIDA PARA TOMACORRIENTE TRIPOLAR NORMAL 15A-220V. CON LINEA A TIERRA, A PRUEBA DE AGUA E INSTALADO EN MURO (POYO) | 02040124 | Tomacorriente tripolar 3P+T | 47 | Ok
SALIDA PARA TOMACORRIENTE TRIPOLAR NORMAL 15A-220V. CON LINEA A TIERRA, A PRUEBA DE AGUA E INSTALADO EN MURO (POYO) | 02040112 | Caja superficial Idrobox p/ 2 mód. MÀTIX/MAGIC IP55 | 47 | Ok
SALIDA PARA TOMACORRIENTE TRIPOLAR NORMAL 15A-220V. CON LINEA A TIERRA, A PRUEBA DE AGUA E INSTALADO EN MURO (POYO) | 02030102 | Caja de pase F°G° rectangular de 100x55x50 mm | 47 | Ok
SALIDA PARA TOMACORRIENTE TRIPOLAR NORMAL 15A-220V. CON LINEA A TIERRA, A PRUEBA DE AGUA E INSTALADO EN MURO (POYO) | 02020201 | Conector PVC SAP de 20 mmØ | 47 | Ok
SALIDA PARA TOMACORRIENTE TRIPOLAR NORMAL 15A-220V. CON LINEA A TIERRA, A PRUEBA DE AGUA E INSTALADO EN MURO (POYO) | 02020209 | Curva PVC SAP de 20 mmØ | 47 | Ok
SALIDA PARA TOMACORRIENTE TRIPOLAR NORMAL 15A-220V. CON LINEA A TIERRA, A PRUEBA DE AGUA E INSTALADO EN MURO (POYO) | 02020217 | Unión PVC SAP de 20 mmØ | 47 | Ok
SALIDA PARA TOMACORRIENTE TRIPOLAR NORMAL 15A-220V. CON LINEA A TIERRA, A PRUEBA DE AGUA E INSTALADO EN MURO (POYO) | 02020301 | Tubería conduit EMT de 20 mmØ (3/4") | 47 | Ok
SALIDA PARA TOMACORRIENTE TRIPOLAR NORMAL 15A-220V. CON LINEA A TIERRA, A PRUEBA DE AGUA E INSTALADO EN MURO (POYO) | 02020401 | Conector conduit EMT de 20 mmØ | 47 | Ok
SALIDA PARA TOMACORRIENTE TRIPOLAR NORMAL 15A-220V. CON LINEA A TIERRA, A PRUEBA DE AGUA E INSTALADO EN MURO (POYO) | 02020409 | Curva conduit EMT de 20 mmØ | 47 | Ok
SALIDA PARA TOMACORRIENTE TRIPOLAR NORMAL 15A-220V. CON LINEA A TIERRA, A PRUEBA DE AGUA E INSTALADO EN MURO (POYO) | 02020417 | Unión conduit EMT de 20 mmØ | 47 | Ok
SALIDA PARA TOMACORRIENTE TRIPOLAR NORMAL 15A-220V. CON LINEA A TIERRA, A PRUEBA DE AGUA E INSTALADO EN MURO (POYO) | 02070141 | Abrazadera Caddy de 20 mmØ, inc. perno y tuerca | 47 | Ok
SALIDA PARA TOMACORRIENTE TRIPOLAR NORMAL 15A-220V. CON LINEA A TIERRA, A PRUEBA DE AGUA E INSTALADO EN MURO (POYO) | 02070143 | Clavo de expansión 1/4" x 1 1/2" | 47 | Ok
SALIDA PARA TOMACORRIENTE TRIPOLAR NORMAL 15A-220V. CON LINEA A TIERRA, A PRUEBA DE AGUA E INSTALADO EN MURO (POYO) | 02070113 | Pegamento Oatey de 1/4 gln - Verde | 47 | Ok
SALIDA PARA TOMACORRIENTE TRIPOLAR NORMAL 15A-220V. CON LINEA A TIERRA, A PRUEBA DE AGUA E INSTALADO EN MURO (POYO) | 02070124 | Cinta aislante 3M tipo 1600 | 47 | Ok
SALIDA PARA TOMACORRIENTE TRIPOLAR NORMAL 15A-220V. CON LINEA A TIERRA, A PRUEBA DE AGUA E INSTALADO EN MURO (POYO) | 02070123 | Parafina | 47 | Ok
SALIDA PARA TOMACORRIENTE TRIPOLAR NORMAL 15A-220V. CON LINEA A TIERRA, A PRUEBA DE AGUA E INSTALADO EN MURO (POYO) | 02070120 | Hoja de sierra | 47 | Ok
SALIDA PARA TOMACORRIENTE TRIPOLAR NORMAL 15A-220V. CON LINEA A TIERRA, A PRUEBA DE AGUA E INSTALADO EN MURO (POYO) | 02070114 | Alambre negro # 16 | 47 | Ok
SALIDA PARA TOMACORRIENTE TRIPOLAR NORMAL 15A-220V. CON LINEA A TIERRA, A PRUEBA DE AGUA E INSTALADO EN MURO (POYO) | 030101 | Herramientas manuales | 47 | Ok
SALIDA PARA TOMACORRIENTE TRIPOLAR NORMAL 15A-220V. CON LINEA A TIERRA, A PRUEBA DE AGUA E INSTALADO EN MURO (POYO) | 030104 | Soplete a gas, inc. balón de gas | 47 | Ok
SALIDA PARA TOMACORRIENTE TRIPOLAR NORMAL 15A-220V. CON LINEA A TIERRA, A PRUEBA DE AGUA E INSTALADO EN MURO (POYO) | 030103 | Andamio normado | 47 | Ok
SALIDA PARA TOMACORRIENTE TRIPOLAR NORMAL 15A-220V. CON LINEA A TIERRA, A PRUEBA DE AGUA E INSTALADO EN MURO (POYO) | 030102 | Máquina para doblar tubería conduit | 47 | Ok
SALIDA PARA TOMACORRIENTE TRIPOLAR ESTABILIZADO 15A-220V. CON LINEA A TIERRA, A PRUEBA DE AGUA E INSTALADO EN MURO (POYO) | 010101 | Capataz | 48 | Ok
SALIDA PARA TOMACORRIENTE TRIPOLAR ESTABILIZADO 15A-220V. CON LINEA A TIERRA, A PRUEBA DE AGUA E INSTALADO EN MURO (POYO) | 010102 | Operario | 48 | Ok
SALIDA PARA TOMACORRIENTE TRIPOLAR ESTABILIZADO 15A-220V. CON LINEA A TIERRA, A PRUEBA DE AGUA E INSTALADO EN MURO (POYO) | 010103 | Oficial | 48 | Ok
SALIDA PARA TOMACORRIENTE TRIPOLAR ESTABILIZADO 15A-220V. CON LINEA A TIERRA, A PRUEBA DE AGUA E INSTALADO EN MURO (POYO) | 010104 | Peón | 48 | Ok
SALIDA PARA TOMACORRIENTE TRIPOLAR ESTABILIZADO 15A-220V. CON LINEA A TIERRA, A PRUEBA DE AGUA E INSTALADO EN MURO (POYO) | 02010202 | Cable NH-80 0.45/0.75 kV de 1x4 mm2 | 48 | Ok
SALIDA PARA TOMACORRIENTE TRIPOLAR ESTABILIZADO 15A-220V. CON LINEA A TIERRA, A PRUEBA DE AGUA E INSTALADO EN MURO (POYO) | 02020101 | Tubería PVC SAP de 20 mmØ (3/4") | 48 | Ok
SALIDA PARA TOMACORRIENTE TRIPOLAR ESTABILIZADO 15A-220V. CON LINEA A TIERRA, A PRUEBA DE AGUA E INSTALADO EN MURO (POYO) | 02040124 | Tomacorriente tripolar 3P+T | 48 | Ok
SALIDA PARA TOMACORRIENTE TRIPOLAR ESTABILIZADO 15A-220V. CON LINEA A TIERRA, A PRUEBA DE AGUA E INSTALADO EN MURO (POYO) | 02040112 | Caja superficial Idrobox p/ 2 mód. MÀTIX/MAGIC IP55 | 48 | Ok
SALIDA PARA TOMACORRIENTE TRIPOLAR ESTABILIZADO 15A-220V. CON LINEA A TIERRA, A PRUEBA DE AGUA E INSTALADO EN MURO (POYO) | 02030102 | Caja de pase F°G° rectangular de 100x55x50 mm | 48 | Ok
SALIDA PARA TOMACORRIENTE TRIPOLAR ESTABILIZADO 15A-220V. CON LINEA A TIERRA, A PRUEBA DE AGUA E INSTALADO EN MURO (POYO) | 02020201 | Conector PVC SAP de 20 mmØ | 48 | Ok
SALIDA PARA TOMACORRIENTE TRIPOLAR ESTABILIZADO 15A-220V. CON LINEA A TIERRA, A PRUEBA DE AGUA E INSTALADO EN MURO (POYO) | 02020209 | Curva PVC SAP de 20 mmØ | 48 | Ok
SALIDA PARA TOMACORRIENTE TRIPOLAR ESTABILIZADO 15A-220V. CON LINEA A TIERRA, A PRUEBA DE AGUA E INSTALADO EN MURO (POYO) | 02020217 | Unión PVC SAP de 20 mmØ | 48 | Ok
SALIDA PARA TOMACORRIENTE TRIPOLAR ESTABILIZADO 15A-220V. CON LINEA A TIERRA, A PRUEBA DE AGUA E INSTALADO EN MURO (POYO) | 02020301 | Tubería conduit EMT de 20 mmØ (3/4") | 48 | Ok
SALIDA PARA TOMACORRIENTE TRIPOLAR ESTABILIZADO 15A-220V. CON LINEA A TIERRA, A PRUEBA DE AGUA E INSTALADO EN MURO (POYO) | 02020401 | Conector conduit EMT de 20 mmØ | 48 | Ok
SALIDA PARA TOMACORRIENTE TRIPOLAR ESTABILIZADO 15A-220V. CON LINEA A TIERRA, A PRUEBA DE AGUA E INSTALADO EN MURO (POYO) | 02020409 | Curva conduit EMT de 20 mmØ | 48 | Ok
SALIDA PARA TOMACORRIENTE TRIPOLAR ESTABILIZADO 15A-220V. CON LINEA A TIERRA, A PRUEBA DE AGUA E INSTALADO EN MURO (POYO) | 02020417 | Unión conduit EMT de 20 mmØ | 48 | Ok
SALIDA PARA TOMACORRIENTE TRIPOLAR ESTABILIZADO 15A-220V. CON LINEA A TIERRA, A PRUEBA DE AGUA E INSTALADO EN MURO (POYO) | 02070141 | Abrazadera Caddy de 20 mmØ, inc. perno y tuerca | 48 | Ok
SALIDA PARA TOMACORRIENTE TRIPOLAR ESTABILIZADO 15A-220V. CON LINEA A TIERRA, A PRUEBA DE AGUA E INSTALADO EN MURO (POYO) | 02070143 | Clavo de expansión 1/4" x 1 1/2" | 48 | Ok
SALIDA PARA TOMACORRIENTE TRIPOLAR ESTABILIZADO 15A-220V. CON LINEA A TIERRA, A PRUEBA DE AGUA E INSTALADO EN MURO (POYO) | 02070113 | Pegamento Oatey de 1/4 gln - Verde | 48 | Ok
SALIDA PARA TOMACORRIENTE TRIPOLAR ESTABILIZADO 15A-220V. CON LINEA A TIERRA, A PRUEBA DE AGUA E INSTALADO EN MURO (POYO) | 02070124 | Cinta aislante 3M tipo 1600 | 48 | Ok
SALIDA PARA TOMACORRIENTE TRIPOLAR ESTABILIZADO 15A-220V. CON LINEA A TIERRA, A PRUEBA DE AGUA E INSTALADO EN MURO (POYO) | 02070123 | Parafina | 48 | Ok
SALIDA PARA TOMACORRIENTE TRIPOLAR ESTABILIZADO 15A-220V. CON LINEA A TIERRA, A PRUEBA DE AGUA E INSTALADO EN MURO (POYO) | 02070120 | Hoja de sierra | 48 | Ok
SALIDA PARA TOMACORRIENTE TRIPOLAR ESTABILIZADO 15A-220V. CON LINEA A TIERRA, A PRUEBA DE AGUA E INSTALADO EN MURO (POYO) | 02070114 | Alambre negro # 16 | 48 | Ok
SALIDA PARA TOMACORRIENTE TRIPOLAR ESTABILIZADO 15A-220V. CON LINEA A TIERRA, A PRUEBA DE AGUA E INSTALADO EN MURO (POYO) | 030101 | Herramientas manuales | 48 | Ok
SALIDA PARA TOMACORRIENTE TRIPOLAR ESTABILIZADO 15A-220V. CON LINEA A TIERRA, A PRUEBA DE AGUA E INSTALADO EN MURO (POYO) | 030104 | Soplete a gas, inc. balón de gas | 48 | Ok
SALIDA PARA TOMACORRIENTE TRIPOLAR ESTABILIZADO 15A-220V. CON LINEA A TIERRA, A PRUEBA DE AGUA E INSTALADO EN MURO (POYO) | 030103 | Andamio normado | 48 | Ok
SALIDA PARA TOMACORRIENTE TRIPOLAR ESTABILIZADO 15A-220V. CON LINEA A TIERRA, A PRUEBA DE AGUA E INSTALADO EN MURO (POYO) | 030102 | Máquina para doblar tubería conduit | 48 | Ok
SALIDA PARA LUMINARIA PARA ADOSAR DE LUZ DIRECTA DE 2X26W, 220V | 010101 | Capataz | 26 | Ok
SALIDA PARA LUMINARIA PARA ADOSAR DE LUZ DIRECTA DE 2X26W, 220V | 010102 | Operario | 26 | Ok
SALIDA PARA LUMINARIA PARA ADOSAR DE LUZ DIRECTA DE 2X26W, 220V | 010103 | Oficial | 26 | Ok
SALIDA PARA LUMINARIA PARA ADOSAR DE LUZ DIRECTA DE 2X26W, 220V | 010104 | Peón | 26 | Ok
SALIDA PARA LUMINARIA PARA ADOSAR DE LUZ DIRECTA DE 2X26W, 220V | 02010202 | Cable NH-80 0.45/0.75 kV de 1x4 mm2 | 26 | Ok
SALIDA PARA LUMINARIA PARA ADOSAR DE LUZ DIRECTA DE 2X26W, 220V | 02010201 | Cable NH-80 0.45/0.75 kV de 1x2.5 mm2 | 26 | Ok
SALIDA PARA LUMINARIA PARA ADOSAR DE LUZ DIRECTA DE 2X26W, 220V | 02020101 | Tubería PVC SAP de 20 mmØ (3/4") | 26 | Ok
SALIDA PARA LUMINARIA PARA ADOSAR DE LUZ DIRECTA DE 2X26W, 220V | 02030101 | Caja de pase F°G° octogonal 100x55 mm | 26 | Ok
SALIDA PARA LUMINARIA PARA ADOSAR DE LUZ DIRECTA DE 2X26W, 220V | 02020201 | Conector PVC SAP de 20 mmØ | 26 | Ok
SALIDA PARA LUMINARIA PARA ADOSAR DE LUZ DIRECTA DE 2X26W, 220V | 02020209 | Curva PVC SAP de 20 mmØ | 26 | Ok
SALIDA PARA LUMINARIA PARA ADOSAR DE LUZ DIRECTA DE 2X26W, 220V | 02020217 | Unión PVC SAP de 20 mmØ | 26 | Ok
SALIDA PARA LUMINARIA PARA ADOSAR DE LUZ DIRECTA DE 2X26W, 220V | 02020301 | Tubería conduit EMT de 20 mmØ (3/4") | 26 | Ok
SALIDA PARA LUMINARIA PARA ADOSAR DE LUZ DIRECTA DE 2X26W, 220V | 02020401 | Conector conduit EMT de 20 mmØ | 26 | Ok
SALIDA PARA LUMINARIA PARA ADOSAR DE LUZ DIRECTA DE 2X26W, 220V | 02020409 | Curva conduit EMT de 20 mmØ | 26 | Ok
SALIDA PARA LUMINARIA PARA ADOSAR DE LUZ DIRECTA DE 2X26W, 220V | 02020417 | Unión conduit EMT de 20 mmØ | 26 | Ok
SALIDA PARA LUMINARIA PARA ADOSAR DE LUZ DIRECTA DE 2X26W, 220V | 02070141 | Abrazadera Caddy de 20 mmØ, inc. perno y tuerca | 26 | Ok
SALIDA PARA LUMINARIA PARA ADOSAR DE LUZ DIRECTA DE 2X26W, 220V | 02070143 | Clavo de expansión 1/4" x 1 1/2" | 26 | Ok
SALIDA PARA LUMINARIA PARA ADOSAR DE LUZ DIRECTA DE 2X26W, 220V | 02070113 | Pegamento Oatey de 1/4 gln - Verde | 26 | Ok
SALIDA PARA LUMINARIA PARA ADOSAR DE LUZ DIRECTA DE 2X26W, 220V | 02070124 | Cinta aislante 3M tipo 1600 | 26 | Ok
SALIDA PARA LUMINARIA PARA ADOSAR DE LUZ DIRECTA DE 2X26W, 220V | 02070123 | Parafina | 26 | Ok
SALIDA PARA LUMINARIA PARA ADOSAR DE LUZ DIRECTA DE 2X26W, 220V | 02070120 | Hoja de sierra | 26 | Ok
SALIDA PARA LUMINARIA PARA ADOSAR DE LUZ DIRECTA DE 2X26W, 220V | 02070114 | Alambre negro # 16 | 26 | Ok
SALIDA PARA LUMINARIA PARA ADOSAR DE LUZ DIRECTA DE 2X26W, 220V | 030101 | Herramientas manuales | 26 | Ok
SALIDA PARA LUMINARIA PARA ADOSAR DE LUZ DIRECTA DE 2X26W, 220V | 030104 | Soplete a gas, inc. balón de gas | 26 | Ok
SALIDA PARA LUMINARIA PARA ADOSAR DE LUZ DIRECTA DE 2X26W, 220V | 030103 | Andamio normado | 26 | Ok
SALIDA PARA LUMINARIA PARA ADOSAR DE LUZ DIRECTA DE 2X26W, 220V | 030102 | Máquina para doblar tubería conduit | 26 | Ok
SALIDA PARA LUMINARIA PARA INTERIORES PARA ADOSAR DE 2X26W, 220V | 010101 | Capataz | 27 | Ok
SALIDA PARA LUMINARIA PARA INTERIORES PARA ADOSAR DE 2X26W, 220V | 010102 | Operario | 27 | Ok
SALIDA PARA LUMINARIA PARA INTERIORES PARA ADOSAR DE 2X26W, 220V | 010103 | Oficial | 27 | Ok
SALIDA PARA LUMINARIA PARA INTERIORES PARA ADOSAR DE 2X26W, 220V | 010104 | Peón | 27 | Ok
SALIDA PARA LUMINARIA PARA INTERIORES PARA ADOSAR DE 2X26W, 220V | 02010202 | Cable NH-80 0.45/0.75 kV de 1x4 mm2 | 27 | Ok
SALIDA PARA LUMINARIA PARA INTERIORES PARA ADOSAR DE 2X26W, 220V | 02010201 | Cable NH-80 0.45/0.75 kV de 1x2.5 mm2 | 27 | Ok
SALIDA PARA LUMINARIA PARA INTERIORES PARA ADOSAR DE 2X26W, 220V | 02020101 | Tubería PVC SAP de 20 mmØ (3/4") | 27 | Ok
SALIDA PARA LUMINARIA PARA INTERIORES PARA ADOSAR DE 2X26W, 220V | 02030101 | Caja de pase F°G° octogonal 100x55 mm | 27 | Ok
SALIDA PARA LUMINARIA PARA INTERIORES PARA ADOSAR DE 2X26W, 220V | 02020201 | Conector PVC SAP de 20 mmØ | 27 | Ok
SALIDA PARA LUMINARIA PARA INTERIORES PARA ADOSAR DE 2X26W, 220V | 02020209 | Curva PVC SAP de 20 mmØ | 27 | Ok
SALIDA PARA LUMINARIA PARA INTERIORES PARA ADOSAR DE 2X26W, 220V | 02020217 | Unión PVC SAP de 20 mmØ | 27 | Ok
SALIDA PARA LUMINARIA PARA INTERIORES PARA ADOSAR DE 2X26W, 220V | 02020301 | Tubería conduit EMT de 20 mmØ (3/4") | 27 | Ok
SALIDA PARA LUMINARIA PARA INTERIORES PARA ADOSAR DE 2X26W, 220V | 02020401 | Conector conduit EMT de 20 mmØ | 27 | Ok
SALIDA PARA LUMINARIA PARA INTERIORES PARA ADOSAR DE 2X26W, 220V | 02020409 | Curva conduit EMT de 20 mmØ | 27 | Ok
SALIDA PARA LUMINARIA PARA INTERIORES PARA ADOSAR DE 2X26W, 220V | 02020417 | Unión conduit EMT de 20 mmØ | 27 | Ok
SALIDA PARA LUMINARIA PARA INTERIORES PARA ADOSAR DE 2X26W, 220V | 02070141 | Abrazadera Caddy de 20 mmØ, inc. perno y tuerca | 27 | Ok
SALIDA PARA LUMINARIA PARA INTERIORES PARA ADOSAR DE 2X26W, 220V | 02070143 | Clavo de expansión 1/4" x 1 1/2" | 27 | Ok
SALIDA PARA LUMINARIA PARA INTERIORES PARA ADOSAR DE 2X26W, 220V | 02070113 | Pegamento Oatey de 1/4 gln - Verde | 27 | Ok
SALIDA PARA LUMINARIA PARA INTERIORES PARA ADOSAR DE 2X26W, 220V | 02070124 | Cinta aislante 3M tipo 1600 | 27 | Ok
SALIDA PARA LUMINARIA PARA INTERIORES PARA ADOSAR DE 2X26W, 220V | 02070123 | Parafina | 27 | Ok
SALIDA PARA LUMINARIA PARA INTERIORES PARA ADOSAR DE 2X26W, 220V | 02070120 | Hoja de sierra | 27 | Ok
SALIDA PARA LUMINARIA PARA INTERIORES PARA ADOSAR DE 2X26W, 220V | 02070114 | Alambre negro # 16 | 27 | Ok
SALIDA PARA LUMINARIA PARA INTERIORES PARA ADOSAR DE 2X26W, 220V | 030101 | Herramientas manuales | 27 | Ok
SALIDA PARA LUMINARIA PARA INTERIORES PARA ADOSAR DE 2X26W, 220V | 030104 | Soplete a gas, inc. balón de gas | 27 | Ok
SALIDA PARA LUMINARIA PARA INTERIORES PARA ADOSAR DE 2X26W, 220V | 030103 | Andamio normado | 27 | Ok
SALIDA PARA LUMINARIA PARA INTERIORES PARA ADOSAR DE 2X26W, 220V | 030102 | Máquina para doblar tubería conduit | 27 | Ok
SALIDA PARA LUMINARIA PARA SUSPENDER DE LUZ DIRECTA DE 2X28W, 220V | 010101 | Capataz | 28 | Ok
SALIDA PARA LUMINARIA PARA SUSPENDER DE LUZ DIRECTA DE 2X28W, 220V | 010102 | Operario | 28 | Ok
SALIDA PARA LUMINARIA PARA SUSPENDER DE LUZ DIRECTA DE 2X28W, 220V | 010103 | Oficial | 28 | Ok
SALIDA PARA LUMINARIA PARA SUSPENDER DE LUZ DIRECTA DE 2X28W, 220V | 010104 | Peón | 28 | Ok
SALIDA PARA LUMINARIA PARA SUSPENDER DE LUZ DIRECTA DE 2X28W, 220V | 02010202 | Cable NH-80 0.45/0.75 kV de 1x4 mm2 | 28 | Ok
SALIDA PARA LUMINARIA PARA SUSPENDER DE LUZ DIRECTA DE 2X28W, 220V | 02010201 | Cable NH-80 0.45/0.75 kV de 1x2.5 mm2 | 28 | Ok
SALIDA PARA LUMINARIA PARA SUSPENDER DE LUZ DIRECTA DE 2X28W, 220V | 02020101 | Tubería PVC SAP de 20 mmØ (3/4") | 28 | Ok
SALIDA PARA LUMINARIA PARA SUSPENDER DE LUZ DIRECTA DE 2X28W, 220V | 02030101 | Caja de pase F°G° octogonal 100x55 mm | 28 | Ok
SALIDA PARA LUMINARIA PARA SUSPENDER DE LUZ DIRECTA DE 2X28W, 220V | 02020201 | Conector PVC SAP de 20 mmØ | 28 | Ok
SALIDA PARA LUMINARIA PARA SUSPENDER DE LUZ DIRECTA DE 2X28W, 220V | 02020209 | Curva PVC SAP de 20 mmØ | 28 | Ok
SALIDA PARA LUMINARIA PARA SUSPENDER DE LUZ DIRECTA DE 2X28W, 220V | 02020217 | Unión PVC SAP de 20 mmØ | 28 | Ok
SALIDA PARA LUMINARIA PARA SUSPENDER DE LUZ DIRECTA DE 2X28W, 220V | 02020301 | Tubería conduit EMT de 20 mmØ (3/4") | 28 | Ok
SALIDA PARA LUMINARIA PARA SUSPENDER DE LUZ DIRECTA DE 2X28W, 220V | 02020401 | Conector conduit EMT de 20 mmØ | 28 | Ok
SALIDA PARA LUMINARIA PARA SUSPENDER DE LUZ DIRECTA DE 2X28W, 220V | 02020409 | Curva conduit EMT de 20 mmØ | 28 | Ok
SALIDA PARA LUMINARIA PARA SUSPENDER DE LUZ DIRECTA DE 2X28W, 220V | 02020417 | Unión conduit EMT de 20 mmØ | 28 | Ok
SALIDA PARA LUMINARIA PARA SUSPENDER DE LUZ DIRECTA DE 2X28W, 220V | 02070141 | Abrazadera Caddy de 20 mmØ, inc. perno y tuerca | 28 | Ok
SALIDA PARA LUMINARIA PARA SUSPENDER DE LUZ DIRECTA DE 2X28W, 220V | 02070143 | Clavo de expansión 1/4" x 1 1/2" | 28 | Ok
SALIDA PARA LUMINARIA PARA SUSPENDER DE LUZ DIRECTA DE 2X28W, 220V | 02070113 | Pegamento Oatey de 1/4 gln - Verde | 28 | Ok
SALIDA PARA LUMINARIA PARA SUSPENDER DE LUZ DIRECTA DE 2X28W, 220V | 02070124 | Cinta aislante 3M tipo 1600 | 28 | Ok
SALIDA PARA LUMINARIA PARA SUSPENDER DE LUZ DIRECTA DE 2X28W, 220V | 02070123 | Parafina | 28 | Ok
SALIDA PARA LUMINARIA PARA SUSPENDER DE LUZ DIRECTA DE 2X28W, 220V | 02070120 | Hoja de sierra | 28 | Ok
SALIDA PARA LUMINARIA PARA SUSPENDER DE LUZ DIRECTA DE 2X28W, 220V | 02070114 | Alambre negro # 16 | 28 | Ok
SALIDA PARA LUMINARIA PARA SUSPENDER DE LUZ DIRECTA DE 2X28W, 220V | 030101 | Herramientas manuales | 28 | Ok
SALIDA PARA LUMINARIA PARA SUSPENDER DE LUZ DIRECTA DE 2X28W, 220V | 030104 | Soplete a gas, inc. balón de gas | 28 | Ok
SALIDA PARA LUMINARIA PARA SUSPENDER DE LUZ DIRECTA DE 2X28W, 220V | 030103 | Andamio normado | 28 | Ok
SALIDA PARA LUMINARIA PARA SUSPENDER DE LUZ DIRECTA DE 2X28W, 220V | 030102 | Máquina para doblar tubería conduit | 28 | Ok
SALIDA PARA SEÑALETICA | 010101 | Capataz | 29 | Ok
SALIDA PARA SEÑALETICA | 010102 | Operario | 29 | Ok
SALIDA PARA SEÑALETICA | 010103 | Oficial | 29 | Ok
SALIDA PARA SEÑALETICA | 010104 | Peón | 29 | Ok
SALIDA PARA SEÑALETICA | 02010202 | Cable NH-80 0.45/0.75 kV de 1x4 mm2 | 29 | Ok
SALIDA PARA SEÑALETICA | 02010201 | Cable NH-80 0.45/0.75 kV de 1x2.5 mm2 | 29 | Ok
SALIDA PARA SEÑALETICA | 02020101 | Tubería PVC SAP de 20 mmØ (3/4") | 29 | Ok
SALIDA PARA SEÑALETICA | 02030101 | Caja de pase F°G° octogonal 100x55 mm | 29 | Ok
SALIDA PARA SEÑALETICA | 02020201 | Conector PVC SAP de 20 mmØ | 29 | Ok
SALIDA PARA SEÑALETICA | 02020209 | Curva PVC SAP de 20 mmØ | 29 | Ok
SALIDA PARA SEÑALETICA | 02020217 | Unión PVC SAP de 20 mmØ | 29 | Ok
SALIDA PARA SEÑALETICA | 02020301 | Tubería conduit EMT de 20 mmØ (3/4") | 29 | Ok
SALIDA PARA SEÑALETICA | 02020401 | Conector conduit EMT de 20 mmØ | 29 | Ok
SALIDA PARA SEÑALETICA | 02020409 | Curva conduit EMT de 20 mmØ | 29 | Ok
SALIDA PARA SEÑALETICA | 02020417 | Unión conduit EMT de 20 mmØ | 29 | Ok
SALIDA PARA SEÑALETICA | 02070141 | Abrazadera Caddy de 20 mmØ, inc. perno y tuerca | 29 | Ok
SALIDA PARA SEÑALETICA | 02070143 | Clavo de expansión 1/4" x 1 1/2" | 29 | Ok
SALIDA PARA SEÑALETICA | 02070113 | Pegamento Oatey de 1/4 gln - Verde | 29 | Ok
SALIDA PARA SEÑALETICA | 02070124 | Cinta aislante 3M tipo 1600 | 29 | Ok
SALIDA PARA SEÑALETICA | 02070123 | Parafina | 29 | Ok
SALIDA PARA SEÑALETICA | 02070120 | Hoja de sierra | 29 | Ok
SALIDA PARA SEÑALETICA | 02070114 | Alambre negro # 16 | 29 | Ok
SALIDA PARA SEÑALETICA | 030101 | Herramientas manuales | 29 | Ok
SALIDA PARA SEÑALETICA | 030104 | Soplete a gas, inc. balón de gas | 29 | Ok
SALIDA PARA SEÑALETICA | 030103 | Andamio normado | 29 | Ok
SALIDA PARA SEÑALETICA | 030102 | Máquina para doblar tubería conduit | 29 | Ok
SALIDA PARA LUMINARIA HERMETICA EN AZOTEA | 010101 | Capataz | 31 | Ok
SALIDA PARA LUMINARIA HERMETICA EN AZOTEA | 010102 | Operario | 31 | Ok
SALIDA PARA LUMINARIA HERMETICA EN AZOTEA | 010103 | Oficial | 31 | Ok
SALIDA PARA LUMINARIA HERMETICA EN AZOTEA | 010104 | Peón | 31 | Ok
SALIDA PARA LUMINARIA HERMETICA EN AZOTEA | 02010202 | Cable NH-80 0.45/0.75 kV de 1x4 mm2 | 31 | Ok
SALIDA PARA LUMINARIA HERMETICA EN AZOTEA | 02010201 | Cable NH-80 0.45/0.75 kV de 1x2.5 mm2 | 31 | Ok
SALIDA PARA LUMINARIA HERMETICA EN AZOTEA | 02020101 | Tubería PVC SAP de 20 mmØ (3/4") | 31 | Ok
SALIDA PARA LUMINARIA HERMETICA EN AZOTEA | 02030101 | Caja de pase F°G° octogonal 100x55 mm | 31 | Ok
SALIDA PARA LUMINARIA HERMETICA EN AZOTEA | 02020201 | Conector PVC SAP de 20 mmØ | 31 | Ok
SALIDA PARA LUMINARIA HERMETICA EN AZOTEA | 02020209 | Curva PVC SAP de 20 mmØ | 31 | Ok
SALIDA PARA LUMINARIA HERMETICA EN AZOTEA | 02020217 | Unión PVC SAP de 20 mmØ | 31 | Ok
SALIDA PARA LUMINARIA HERMETICA EN AZOTEA | 02020301 | Tubería conduit EMT de 20 mmØ (3/4") | 31 | Ok
SALIDA PARA LUMINARIA HERMETICA EN AZOTEA | 02020401 | Conector conduit EMT de 20 mmØ | 31 | Ok
SALIDA PARA LUMINARIA HERMETICA EN AZOTEA | 02020409 | Curva conduit EMT de 20 mmØ | 31 | Ok
SALIDA PARA LUMINARIA HERMETICA EN AZOTEA | 02020417 | Unión conduit EMT de 20 mmØ | 31 | Ok
SALIDA PARA LUMINARIA HERMETICA EN AZOTEA | 02070141 | Abrazadera Caddy de 20 mmØ, inc. perno y tuerca | 31 | Ok
SALIDA PARA LUMINARIA HERMETICA EN AZOTEA | 02070143 | Clavo de expansión 1/4" x 1 1/2" | 31 | Ok
SALIDA PARA LUMINARIA HERMETICA EN AZOTEA | 02070113 | Pegamento Oatey de 1/4 gln - Verde | 31 | Ok
SALIDA PARA LUMINARIA HERMETICA EN AZOTEA | 02070124 | Cinta aislante 3M tipo 1600 | 31 | Ok
SALIDA PARA LUMINARIA HERMETICA EN AZOTEA | 02070123 | Parafina | 31 | Ok
SALIDA PARA LUMINARIA HERMETICA EN AZOTEA | 02070120 | Hoja de sierra | 31 | Ok
SALIDA PARA LUMINARIA HERMETICA EN AZOTEA | 02070114 | Alambre negro # 16 | 31 | Ok
SALIDA PARA LUMINARIA HERMETICA EN AZOTEA | 030101 | Herramientas manuales | 31 | Ok
SALIDA PARA LUMINARIA HERMETICA EN AZOTEA | 030104 | Soplete a gas, inc. balón de gas | 31 | Ok
SALIDA PARA LUMINARIA HERMETICA EN AZOTEA | 030103 | Andamio normado | 31 | Ok
SALIDA PARA LUMINARIA HERMETICA EN AZOTEA | 030102 | Máquina para doblar tubería conduit | 31 | Ok
SALIDA PARA BATERÍA DE LUCES EN LUMINARIAS | 010101 | Capataz | NO ENCONTRADO | Error
SALIDA PARA BATERÍA DE LUCES EN LUMINARIAS | 010102 | Operario | NO ENCONTRADO | Error
SALIDA PARA BATERÍA DE LUCES EN LUMINARIAS | 010103 | Oficial | NO ENCONTRADO | Error
SALIDA PARA BATERÍA DE LUCES EN LUMINARIAS | 010104 | Peón | NO ENCONTRADO | Error
SALIDA PARA BATERÍA DE LUCES EN LUMINARIAS | 02010202 | Cable NH-80 0.45/0.75 kV de 1x4 mm2 | NO ENCONTRADO | Error
SALIDA PARA BATERÍA DE LUCES EN LUMINARIAS | 02010201 | Cable NH-80 0.45/0.75 kV de 1x2.5 mm2 | NO ENCONTRADO | Error
SALIDA PARA BATERÍA DE LUCES EN LUMINARIAS | 02030101 | Caja de pase F°G° octogonal 100x55 mm | NO ENCONTRADO | Error
SALIDA PARA BATERÍA DE LUCES EN LUMINARIAS | 02070124 | Cinta aislante 3M tipo 1600 | NO ENCONTRADO | Error
SALIDA PARA BATERÍA DE LUCES EN LUMINARIAS | 02070123 | Parafina | NO ENCONTRADO | Error
SALIDA PARA BATERÍA DE LUCES EN LUMINARIAS | 030101 | Herramientas manuales | NO ENCONTRADO | Error
SALIDA PARA BATERÍA DE LUCES EN LUMINARIAS | 030103 | Andamio normado | NO ENCONTRADO | Error
SALIDA PARA INTERRUPTOR DE 1 GOLPE | 010101 | Capataz | 32 | Ok
SALIDA PARA INTERRUPTOR DE 1 GOLPE | 010102 | Operario | 32 | Ok
SALIDA PARA INTERRUPTOR DE 1 GOLPE | 010103 | Oficial | 32 | Ok
SALIDA PARA INTERRUPTOR DE 1 GOLPE | 010104 | Peón | 32 | Ok
SALIDA PARA INTERRUPTOR DE 1 GOLPE | 02010202 | Cable NH-80 0.45/0.75 kV de 1x4 mm2 | 32 | Ok
SALIDA PARA INTERRUPTOR DE 1 GOLPE | 02020101 | Tubería PVC SAP de 20 mmØ (3/4") | 32 | Ok
SALIDA PARA INTERRUPTOR DE 1 GOLPE | 02040201 | Interruptor 1P 16A 127/250V 1 mód. MÀTIX marfil | 32 | Ok
SALIDA PARA INTERRUPTOR DE 1 GOLPE | 02040104 | Placa+sop. MÀTIX 1 mód. | 32 | Ok
SALIDA PARA INTERRUPTOR DE 1 GOLPE | 02030102 | Caja de pase F°G° rectangular de 100x55x50 mm | 32 | Ok
SALIDA PARA INTERRUPTOR DE 1 GOLPE | 02020201 | Conector PVC SAP de 20 mmØ | 32 | Ok
SALIDA PARA INTERRUPTOR DE 1 GOLPE | 02020209 | Curva PVC SAP de 20 mmØ | 32 | Ok
SALIDA PARA INTERRUPTOR DE 1 GOLPE | 02020217 | Unión PVC SAP de 20 mmØ | 32 | Ok
SALIDA PARA INTERRUPTOR DE 1 GOLPE | 02070113 | Pegamento Oatey de 1/4 gln - Verde | 32 | Ok
SALIDA PARA INTERRUPTOR DE 1 GOLPE | 02070124 | Cinta aislante 3M tipo 1600 | 32 | Ok
SALIDA PARA INTERRUPTOR DE 1 GOLPE | 02070123 | Parafina | 32 | Ok
SALIDA PARA INTERRUPTOR DE 1 GOLPE | 02070120 | Hoja de sierra | 32 | Ok
SALIDA PARA INTERRUPTOR DE 1 GOLPE | 02070114 | Alambre negro # 16 | 32 | Ok
SALIDA PARA INTERRUPTOR DE 1 GOLPE | 030101 | Herramientas manuales | 32 | Ok
SALIDA PARA INTERRUPTOR DE 1 GOLPE | 030104 | Soplete a gas, inc. balón de gas | 32 | Ok
SALIDA PARA INTERRUPTOR DE 2 GOLPE | 010101 | Capataz | 33 | Ok
SALIDA PARA INTERRUPTOR DE 2 GOLPE | 010102 | Operario | 33 | Ok
SALIDA PARA INTERRUPTOR DE 2 GOLPE | 010103 | Oficial | 33 | Ok
SALIDA PARA INTERRUPTOR DE 2 GOLPE | 010104 | Peón | 33 | Ok
SALIDA PARA INTERRUPTOR DE 2 GOLPE | 02010202 | Cable NH-80 0.45/0.75 kV de 1x4 mm2 | 33 | Ok
SALIDA PARA INTERRUPTOR DE 2 GOLPE | 02020101 | Tubería PVC SAP de 20 mmØ (3/4") | 33 | Ok
SALIDA PARA INTERRUPTOR DE 2 GOLPE | 02040201 | Interruptor 1P 16A 127/250V 1 mód. MÀTIX marfil | 33 | Ok
SALIDA PARA INTERRUPTOR DE 2 GOLPE | 02040105 | Placa+sop. MÀTIX 2 mód. | 33 | Ok
SALIDA PARA INTERRUPTOR DE 2 GOLPE | 02030102 | Caja de pase F°G° rectangular de 100x55x50 mm | 33 | Ok
SALIDA PARA INTERRUPTOR DE 2 GOLPE | 02020201 | Conector PVC SAP de 20 mmØ | 33 | Ok
SALIDA PARA INTERRUPTOR DE 2 GOLPE | 02020209 | Curva PVC SAP de 20 mmØ | 33 | Ok
SALIDA PARA INTERRUPTOR DE 2 GOLPE | 02020217 | Unión PVC SAP de 20 mmØ | 33 | Ok
SALIDA PARA INTERRUPTOR DE 2 GOLPE | 02070113 | Pegamento Oatey de 1/4 gln - Verde | 33 | Ok
SALIDA PARA INTERRUPTOR DE 2 GOLPE | 02070124 | Cinta aislante 3M tipo 1600 | 33 | Ok
SALIDA PARA INTERRUPTOR DE 2 GOLPE | 02070123 | Parafina | 33 | Ok
SALIDA PARA INTERRUPTOR DE 2 GOLPE | 02070120 | Hoja de sierra | 33 | Ok
SALIDA PARA INTERRUPTOR DE 2 GOLPE | 02070114 | Alambre negro # 16 | 33 | Ok
SALIDA PARA INTERRUPTOR DE 2 GOLPE | 030101 | Herramientas manuales | 33 | Ok
SALIDA PARA INTERRUPTOR DE 2 GOLPE | 030104 | Soplete a gas, inc. balón de gas | 33 | Ok
SALIDA PARA INTERRUPTOR DE 3 GOLPE | 010101 | Capataz | 34 | Ok
SALIDA PARA INTERRUPTOR DE 3 GOLPE | 010102 | Operario | 34 | Ok
SALIDA PARA INTERRUPTOR DE 3 GOLPE | 010103 | Oficial | 34 | Ok
SALIDA PARA INTERRUPTOR DE 3 GOLPE | 010104 | Peón | 34 | Ok
SALIDA PARA INTERRUPTOR DE 3 GOLPE | 02010202 | Cable NH-80 0.45/0.75 kV de 1x4 mm2 | 34 | Ok
SALIDA PARA INTERRUPTOR DE 3 GOLPE | 02020101 | Tubería PVC SAP de 20 mmØ (3/4") | 34 | Ok
SALIDA PARA INTERRUPTOR DE 3 GOLPE | 02040201 | Interruptor 1P 16A 127/250V 1 mód. MÀTIX marfil | 34 | Ok
SALIDA PARA INTERRUPTOR DE 3 GOLPE | 02040106 | Placa+sop. MÀTIX 3 mód. | 34 | Ok
SALIDA PARA INTERRUPTOR DE 3 GOLPE | 02030102 | Caja de pase F°G° rectangular de 100x55x50 mm | 34 | Ok
SALIDA PARA INTERRUPTOR DE 3 GOLPE | 02020201 | Conector PVC SAP de 20 mmØ | 34 | Ok
SALIDA PARA INTERRUPTOR DE 3 GOLPE | 02020209 | Curva PVC SAP de 20 mmØ | 34 | Ok
SALIDA PARA INTERRUPTOR DE 3 GOLPE | 02020217 | Unión PVC SAP de 20 mmØ | 34 | Ok
SALIDA PARA INTERRUPTOR DE 3 GOLPE | 02070113 | Pegamento Oatey de 1/4 gln - Verde | 34 | Ok
SALIDA PARA INTERRUPTOR DE 3 GOLPE | 02070124 | Cinta aislante 3M tipo 1600 | 34 | Ok
SALIDA PARA INTERRUPTOR DE 3 GOLPE | 02070123 | Parafina | 34 | Ok
SALIDA PARA INTERRUPTOR DE 3 GOLPE | 02070120 | Hoja de sierra | 34 | Ok
SALIDA PARA INTERRUPTOR DE 3 GOLPE | 02070114 | Alambre negro # 16 | 34 | Ok
SALIDA PARA INTERRUPTOR DE 3 GOLPE | 030101 | Herramientas manuales | 34 | Ok
SALIDA PARA INTERRUPTOR DE 3 GOLPE | 030104 | Soplete a gas, inc. balón de gas | 34 | Ok
SALIDA PARA INTERRUPTOR DE CONMUTACIÓN DE 3 VÍAS | 010101 | Capataz | NO ENCONTRADO | Error
SALIDA PARA INTERRUPTOR DE CONMUTACIÓN DE 3 VÍAS | 010102 | Operario | NO ENCONTRADO | Error
SALIDA PARA INTERRUPTOR DE CONMUTACIÓN DE 3 VÍAS | 010103 | Oficial | NO ENCONTRADO | Error
SALIDA PARA INTERRUPTOR DE CONMUTACIÓN DE 3 VÍAS | 010104 | Peón | NO ENCONTRADO | Error
SALIDA PARA INTERRUPTOR DE CONMUTACIÓN DE 3 VÍAS | 02010202 | Cable NH-80 0.45/0.75 kV de 1x4 mm2 | NO ENCONTRADO | Error
SALIDA PARA INTERRUPTOR DE CONMUTACIÓN DE 3 VÍAS | 02020101 | Tubería PVC SAP de 20 mmØ (3/4") | NO ENCONTRADO | Error
SALIDA PARA INTERRUPTOR DE CONMUTACIÓN DE 3 VÍAS | 02040202 | Interruptor de 3 vías 16A-127/250V 1 mód. MÀTIX Marfil | NO ENCONTRADO | Error
SALIDA PARA INTERRUPTOR DE CONMUTACIÓN DE 3 VÍAS | 02040104 | Placa+sop. MÀTIX 1 mód. | NO ENCONTRADO | Error
SALIDA PARA INTERRUPTOR DE CONMUTACIÓN DE 3 VÍAS | 02030102 | Caja de pase F°G° rectangular de 100x55x50 mm | NO ENCONTRADO | Error
SALIDA PARA INTERRUPTOR DE CONMUTACIÓN DE 3 VÍAS | 02020201 | Conector PVC SAP de 20 mmØ | NO ENCONTRADO | Error
SALIDA PARA INTERRUPTOR DE CONMUTACIÓN DE 3 VÍAS | 02020209 | Curva PVC SAP de 20 mmØ | NO ENCONTRADO | Error
SALIDA PARA INTERRUPTOR DE CONMUTACIÓN DE 3 VÍAS | 02020217 | Unión PVC SAP de 20 mmØ | NO ENCONTRADO | Error
SALIDA PARA INTERRUPTOR DE CONMUTACIÓN DE 3 VÍAS | 02070113 | Pegamento Oatey de 1/4 gln - Verde | NO ENCONTRADO | Error
SALIDA PARA INTERRUPTOR DE CONMUTACIÓN DE 3 VÍAS | 02070124 | Cinta aislante 3M tipo 1600 | NO ENCONTRADO | Error
SALIDA PARA INTERRUPTOR DE CONMUTACIÓN DE 3 VÍAS | 02070123 | Parafina | NO ENCONTRADO | Error
SALIDA PARA INTERRUPTOR DE CONMUTACIÓN DE 3 VÍAS | 02070120 | Hoja de sierra | NO ENCONTRADO | Error
SALIDA PARA INTERRUPTOR DE CONMUTACIÓN DE 3 VÍAS | 02070114 | Alambre negro # 16 | NO ENCONTRADO | Error
SALIDA PARA INTERRUPTOR DE CONMUTACIÓN DE 3 VÍAS | 030101 | Herramientas manuales | NO ENCONTRADO | Error
SALIDA PARA INTERRUPTOR DE CONMUTACIÓN DE 3 VÍAS | 030104 | Soplete a gas, inc. balón de gas | NO ENCONTRADO | Error
SALIDA PARA INTERRUPTOR DE CONMUTACIÓN 2 GOLPE DE 3 VÍAS | 010101 | Capataz | NO ENCONTRADO | Error
SALIDA PARA INTERRUPTOR DE CONMUTACIÓN 2 GOLPE DE 3 VÍAS | 010102 | Operario | NO ENCONTRADO | Error
SALIDA PARA INTERRUPTOR DE CONMUTACIÓN 2 GOLPE DE 3 VÍAS | 010103 | Oficial | NO ENCONTRADO | Error
SALIDA PARA INTERRUPTOR DE CONMUTACIÓN 2 GOLPE DE 3 VÍAS | 010104 | Peón | NO ENCONTRADO | Error
SALIDA PARA INTERRUPTOR DE CONMUTACIÓN 2 GOLPE DE 3 VÍAS | 02010202 | Cable NH-80 0.45/0.75 kV de 1x4 mm2 | NO ENCONTRADO | Error
SALIDA PARA INTERRUPTOR DE CONMUTACIÓN 2 GOLPE DE 3 VÍAS | 02020101 | Tubería PVC SAP de 20 mmØ (3/4") | NO ENCONTRADO | Error
SALIDA PARA INTERRUPTOR DE CONMUTACIÓN 2 GOLPE DE 3 VÍAS | 02040202 | Interruptor de 3 vías 16A-127/250V 1 mód. MÀTIX Marfil | NO ENCONTRADO | Error
SALIDA PARA INTERRUPTOR DE CONMUTACIÓN 2 GOLPE DE 3 VÍAS | 02040105 | Placa+sop. MÀTIX 2 mód. | NO ENCONTRADO | Error
SALIDA PARA INTERRUPTOR DE CONMUTACIÓN 2 GOLPE DE 3 VÍAS | 02030102 | Caja de pase F°G° rectangular de 100x55x50 mm | NO ENCONTRADO | Error
SALIDA PARA INTERRUPTOR DE CONMUTACIÓN 2 GOLPE DE 3 VÍAS | 02020201 | Conector PVC SAP de 20 mmØ | NO ENCONTRADO | Error
SALIDA PARA INTERRUPTOR DE CONMUTACIÓN 2 GOLPE DE 3 VÍAS | 02020209 | Curva PVC SAP de 20 mmØ | NO ENCONTRADO | Error
SALIDA PARA INTERRUPTOR DE CONMUTACIÓN 2 GOLPE DE 3 VÍAS | 02020217 | Unión PVC SAP de 20 mmØ | NO ENCONTRADO | Error
SALIDA PARA INTERRUPTOR DE CONMUTACIÓN 2 GOLPE DE 3 VÍAS | 02070113 | Pegamento Oatey de 1/4 gln - Verde | NO ENCONTRADO | Error
SALIDA PARA INTERRUPTOR DE CONMUTACIÓN 2 GOLPE DE 3 VÍAS | 02070124 | Cinta aislante 3M tipo 1600 | NO ENCONTRADO | Error
SALIDA PARA INTERRUPTOR DE CONMUTACIÓN 2 GOLPE DE 3 VÍAS | 02070123 | Parafina | NO ENCONTRADO | Error
SALIDA PARA INTERRUPTOR DE CONMUTACIÓN 2 GOLPE DE 3 VÍAS | 02070120 | Hoja de sierra | NO ENCONTRADO | Error
SALIDA PARA INTERRUPTOR DE CONMUTACIÓN 2 GOLPE DE 3 VÍAS | 02070114 | Alambre negro # 16 | NO ENCONTRADO | Error
SALIDA PARA INTERRUPTOR DE CONMUTACIÓN 2 GOLPE DE 3 VÍAS | 030101 | Herramientas manuales | NO ENCONTRADO | Error
SALIDA PARA INTERRUPTOR DE CONMUTACIÓN 2 GOLPE DE 3 VÍAS | 030104 | Soplete a gas, inc. balón de gas | NO ENCONTRADO | Error
SALIDA DE FUERZA EC | 010101 | Capataz | 49 | Ok
SALIDA DE FUERZA EC | 010102 | Operario | 49 | Ok
SALIDA DE FUERZA EC | 010103 | Oficial | 49 | Ok
SALIDA DE FUERZA EC | 010104 | Peón | 49 | Ok
SALIDA DE FUERZA EC | 02010202 | Cable NH-80 0.45/0.75 kV de 1x4 mm2 | 49 | Ok
SALIDA DE FUERZA EC | 02020301 | Tubería conduit EMT de 20 mmØ (3/4") | 49 | Ok
SALIDA DE FUERZA EC | 02030103 | Caja de pase F°G° cuadrada de 100x100x50 mm | 49 | Ok
SALIDA DE FUERZA EC | 02020401 | Conector conduit EMT de 20 mmØ | 49 | Ok
SALIDA DE FUERZA EC | 02020409 | Curva conduit EMT de 20 mmØ | 49 | Ok
SALIDA DE FUERZA EC | 02020417 | Unión conduit EMT de 20 mmØ | 49 | Ok
SALIDA DE FUERZA EC | 02070141 | Abrazadera Caddy de 20 mmØ, inc. perno y tuerca | 49 | Ok
SALIDA DE FUERZA EC | 02070143 | Clavo de expansión 1/4" x 1 1/2" | 49 | Ok
SALIDA DE FUERZA EC | 02070124 | Cinta aislante 3M tipo 1600 | 49 | Ok
SALIDA DE FUERZA EC | 02070120 | Hoja de sierra | 49 | Ok
SALIDA DE FUERZA EC | 030101 | Herramientas manuales | 49 | Ok
SALIDA DE FUERZA EC | 030103 | Andamio normado | 49 | Ok
SALIDA DE FUERZA EC | 030102 | Máquina para doblar tubería conduit | 49 | Ok
SALIDA DE FUERZA CA | 010101 | Capataz | 50 | Ok
SALIDA DE FUERZA CA | 010102 | Operario | 50 | Ok
SALIDA DE FUERZA CA | 010103 | Oficial | 50 | Ok
SALIDA DE FUERZA CA | 010104 | Peón | 50 | Ok
SALIDA DE FUERZA CA | 02010202 | Cable NH-80 0.45/0.75 kV de 1x4 mm2 | 50 | Ok
SALIDA DE FUERZA CA | 02020301 | Tubería conduit EMT de 20 mmØ (3/4") | 50 | Ok
SALIDA DE FUERZA CA | 02030103 | Caja de pase F°G° cuadrada de 100x100x50 mm | 50 | Ok
SALIDA DE FUERZA CA | 02020401 | Conector conduit EMT de 20 mmØ | 50 | Ok
SALIDA DE FUERZA CA | 02020409 | Curva conduit EMT de 20 mmØ | 50 | Ok
SALIDA DE FUERZA CA | 02020417 | Unión conduit EMT de 20 mmØ | 50 | Ok
SALIDA DE FUERZA CA | 02070141 | Abrazadera Caddy de 20 mmØ, inc. perno y tuerca | 50 | Ok
SALIDA DE FUERZA CA | 02070143 | Clavo de expansión 1/4" x 1 1/2" | 50 | Ok
SALIDA DE FUERZA CA | 02070124 | Cinta aislante 3M tipo 1600 | 50 | Ok
SALIDA DE FUERZA CA | 02070120 | Hoja de sierra | 50 | Ok
SALIDA DE FUERZA CA | 030101 | Herramientas manuales | 50 | Ok
SALIDA DE FUERZA CA | 030103 | Andamio normado | 50 | Ok
SALIDA DE FUERZA CA | 030102 | Máquina para doblar tubería conduit | 50 | Ok
SALIDA DE FUERZA UE | 010101 | Capataz | [51, 52, 53] | AMBIGUO
SALIDA DE FUERZA UE | 010102 | Operario | [51, 52, 53] | AMBIGUO
SALIDA DE FUERZA UE | 010103 | Oficial | [51, 52, 53] | AMBIGUO
SALIDA DE FUERZA UE | 010104 | Peón | [51, 52, 53] | AMBIGUO
SALIDA DE FUERZA UE | 02010202 | Cable NH-80 0.45/0.75 kV de 1x4 mm2 | [51, 52, 53] | AMBIGUO
SALIDA DE FUERZA UE | 02020301 | Tubería conduit EMT de 20 mmØ (3/4") | [51, 52, 53] | AMBIGUO
SALIDA DE FUERZA UE | 02030103 | Caja de pase F°G° cuadrada de 100x100x50 mm | [51, 52, 53] | AMBIGUO
SALIDA DE FUERZA UE | 02020401 | Conector conduit EMT de 20 mmØ | [51, 52, 53] | AMBIGUO
SALIDA DE FUERZA UE | 02020409 | Curva conduit EMT de 20 mmØ | [51, 52, 53] | AMBIGUO
SALIDA DE FUERZA UE | 02020417 | Unión conduit EMT de 20 mmØ | [51, 52, 53] | AMBIGUO
SALIDA DE FUERZA UE | 02070141 | Abrazadera Caddy de 20 mmØ, inc. perno y tuerca | [51, 52, 53] | AMBIGUO
SALIDA DE FUERZA UE | 02070143 | Clavo de expansión 1/4" x 1 1/2" | [51, 52, 53] | AMBIGUO
SALIDA DE FUERZA UE | 02070124 | Cinta aislante 3M tipo 1600 | [51, 52, 53] | AMBIGUO
SALIDA DE FUERZA UE | 02070120 | Hoja de sierra | [51, 52, 53] | AMBIGUO
SALIDA DE FUERZA UE | 030101 | Herramientas manuales | [51, 52, 53] | AMBIGUO
SALIDA DE FUERZA UE | 030103 | Andamio normado | [51, 52, 53] | AMBIGUO
SALIDA DE FUERZA UE | 030102 | Máquina para doblar tubería conduit | [51, 52, 53] | AMBIGUO
SALIDA DE FUERZA UED | 010101 | Capataz | 52 | Ok
SALIDA DE FUERZA UED | 010102 | Operario | 52 | Ok
SALIDA DE FUERZA UED | 010103 | Oficial | 52 | Ok
SALIDA DE FUERZA UED | 010104 | Peón | 52 | Ok
SALIDA DE FUERZA UED | 02010202 | Cable NH-80 0.45/0.75 kV de 1x4 mm2 | 52 | Ok
SALIDA DE FUERZA UED | 02020301 | Tubería conduit EMT de 20 mmØ (3/4") | 52 | Ok
SALIDA DE FUERZA UED | 02030103 | Caja de pase F°G° cuadrada de 100x100x50 mm | 52 | Ok
SALIDA DE FUERZA UED | 02020401 | Conector conduit EMT de 20 mmØ | 52 | Ok
SALIDA DE FUERZA UED | 02020409 | Curva conduit EMT de 20 mmØ | 52 | Ok
SALIDA DE FUERZA UED | 02020417 | Unión conduit EMT de 20 mmØ | 52 | Ok
SALIDA DE FUERZA UED | 02070141 | Abrazadera Caddy de 20 mmØ, inc. perno y tuerca | 52 | Ok
SALIDA DE FUERZA UED | 02070143 | Clavo de expansión 1/4" x 1 1/2" | 52 | Ok
SALIDA DE FUERZA UED | 02070124 | Cinta aislante 3M tipo 1600 | 52 | Ok
SALIDA DE FUERZA UED | 02070120 | Hoja de sierra | 52 | Ok
SALIDA DE FUERZA UED | 030101 | Herramientas manuales | 52 | Ok
SALIDA DE FUERZA UED | 030103 | Andamio normado | 52 | Ok
SALIDA DE FUERZA UED | 030102 | Máquina para doblar tubería conduit | 52 | Ok
SALIDA DE FUERZA UER | 010101 | Capataz | 53 | Ok
SALIDA DE FUERZA UER | 010102 | Operario | 53 | Ok
SALIDA DE FUERZA UER | 010103 | Oficial | 53 | Ok
SALIDA DE FUERZA UER | 010104 | Peón | 53 | Ok
SALIDA DE FUERZA UER | 02010202 | Cable NH-80 0.45/0.75 kV de 1x4 mm2 | 53 | Ok
SALIDA DE FUERZA UER | 02020301 | Tubería conduit EMT de 20 mmØ (3/4") | 53 | Ok
SALIDA DE FUERZA UER | 02030103 | Caja de pase F°G° cuadrada de 100x100x50 mm | 53 | Ok
SALIDA DE FUERZA UER | 02020401 | Conector conduit EMT de 20 mmØ | 53 | Ok
SALIDA DE FUERZA UER | 02020409 | Curva conduit EMT de 20 mmØ | 53 | Ok
SALIDA DE FUERZA UER | 02020417 | Unión conduit EMT de 20 mmØ | 53 | Ok
SALIDA DE FUERZA UER | 02070141 | Abrazadera Caddy de 20 mmØ, inc. perno y tuerca | 53 | Ok
SALIDA DE FUERZA UER | 02070143 | Clavo de expansión 1/4" x 1 1/2" | 53 | Ok
SALIDA DE FUERZA UER | 02070124 | Cinta aislante 3M tipo 1600 | 53 | Ok
SALIDA DE FUERZA UER | 02070120 | Hoja de sierra | 53 | Ok
SALIDA DE FUERZA UER | 030101 | Herramientas manuales | 53 | Ok
SALIDA DE FUERZA UER | 030103 | Andamio normado | 53 | Ok
SALIDA DE FUERZA UER | 030102 | Máquina para doblar tubería conduit | 53 | Ok
SALIDA DE FUERZA UV | 010101 | Capataz | 54 | Ok
SALIDA DE FUERZA UV | 010102 | Operario | 54 | Ok
SALIDA DE FUERZA UV | 010103 | Oficial | 54 | Ok
SALIDA DE FUERZA UV | 010104 | Peón | 54 | Ok
SALIDA DE FUERZA UV | 02010202 | Cable NH-80 0.45/0.75 kV de 1x4 mm2 | 54 | Ok
SALIDA DE FUERZA UV | 02020303 | Tubería conduit EMT de 35 mmØ (1 1/4") | 54 | Ok
SALIDA DE FUERZA UV | 02030103 | Caja de pase F°G° cuadrada de 100x100x50 mm | 54 | Ok
SALIDA DE FUERZA UV | 02020403 | Conector conduit EMT de 35 mmØ | 54 | Ok
SALIDA DE FUERZA UV | 02020411 | Curva conduit EMT de 35 mmØ | 54 | Ok
SALIDA DE FUERZA UV | 02020419 | Unión conduit EMT de 35 mmØ | 54 | Ok
SALIDA DE FUERZA UV | 02020427 | Abrazadera unistrut de 35 mmØ, inc. perno y tuerca | 54 | Ok
SALIDA DE FUERZA UV | 02070103 | Riel Unistrut chato 0.40x0.20x2.40 m | 54 | Ok
SALIDA DE FUERZA UV | 02070106 | Perno de expansión de 3/8" x 2 1/4", inc. tuerca y arandela | 54 | Ok
SALIDA DE FUERZA UV | 02070124 | Cinta aislante 3M tipo 1600 | 54 | Ok
SALIDA DE FUERZA UV | 02070120 | Hoja de sierra | 54 | Ok
SALIDA DE FUERZA UV | 030101 | Herramientas manuales | 54 | Ok
SALIDA DE FUERZA UV | 030103 | Andamio normado | 54 | Ok
SALIDA DE FUERZA UV | 030102 | Máquina para doblar tubería conduit | 54 | Ok
SALIDA DE FUERZA UCR | 010101 | Capataz | 55 | Ok
SALIDA DE FUERZA UCR | 010102 | Operario | 55 | Ok
SALIDA DE FUERZA UCR | 010103 | Oficial | 55 | Ok
SALIDA DE FUERZA UCR | 010104 | Peón | 55 | Ok
SALIDA DE FUERZA UCR | 02010203 | Cable NH-80 0.45/0.75 kV de 1x6 mm2 | 55 | Ok
SALIDA DE FUERZA UCR | 02020303 | Tubería conduit EMT de 35 mmØ (1 1/4") | 55 | Ok
SALIDA DE FUERZA UCR | 02030103 | Caja de pase F°G° cuadrada de 100x100x50 mm | 55 | Ok
SALIDA DE FUERZA UCR | 02020403 | Conector conduit EMT de 35 mmØ | 55 | Ok
SALIDA DE FUERZA UCR | 02020411 | Curva conduit EMT de 35 mmØ | 55 | Ok
SALIDA DE FUERZA UCR | 02020419 | Unión conduit EMT de 35 mmØ | 55 | Ok
SALIDA DE FUERZA UCR | 02020427 | Abrazadera unistrut de 35 mmØ, inc. perno y tuerca | 55 | Ok
SALIDA DE FUERZA UCR | 02070103 | Riel Unistrut chato 0.40x0.20x2.40 m | 55 | Ok
SALIDA DE FUERZA UCR | 02070106 | Perno de expansión de 3/8" x 2 1/4", inc. tuerca y arandela | 55 | Ok
SALIDA DE FUERZA UCR | 02070124 | Cinta aislante 3M tipo 1600 | 55 | Ok
SALIDA DE FUERZA UCR | 02070120 | Hoja de sierra | 55 | Ok
SALIDA DE FUERZA UCR | 030101 | Herramientas manuales | 55 | Ok
SALIDA DE FUERZA UCR | 030103 | Andamio normado | 55 | Ok
SALIDA DE FUERZA UCR | 030102 | Máquina para doblar tubería conduit | 55 | Ok
SALIDA PARA TERMOSTATO | 010101 | Capataz | 56 | Ok
SALIDA PARA TERMOSTATO | 010102 | Operario | 56 | Ok
SALIDA PARA TERMOSTATO | 010103 | Oficial | 56 | Ok
SALIDA PARA TERMOSTATO | 010104 | Peón | 56 | Ok
SALIDA PARA TERMOSTATO | 02020301 | Tubería conduit EMT de 20 mmØ (3/4") | 56 | Ok
SALIDA PARA TERMOSTATO | 02030102 | Caja de pase F°G° rectangular de 100x55x50 mm | 56 | Ok
SALIDA PARA TERMOSTATO | 02020401 | Conector conduit EMT de 20 mmØ | 56 | Ok
SALIDA PARA TERMOSTATO | 02020409 | Curva conduit EMT de 20 mmØ | 56 | Ok
SALIDA PARA TERMOSTATO | 02020417 | Unión conduit EMT de 20 mmØ | 56 | Ok
SALIDA PARA TERMOSTATO | 02070141 | Abrazadera Caddy de 20 mmØ, inc. perno y tuerca | 56 | Ok
SALIDA PARA TERMOSTATO | 02070143 | Clavo de expansión 1/4" x 1 1/2" | 56 | Ok
SALIDA PARA TERMOSTATO | 02070124 | Cinta aislante 3M tipo 1600 | 56 | Ok
SALIDA PARA TERMOSTATO | 02070120 | Hoja de sierra | 56 | Ok
SALIDA PARA TERMOSTATO | 030101 | Herramientas manuales | 56 | Ok
SALIDA PARA TERMOSTATO | 030103 | Andamio normado | 56 | Ok
SALIDA PARA TERMOSTATO | 030102 | Máquina para doblar tubería conduit | 56 | Ok
SALIDA PARA PULSADOR EN ASCENSORES | 010101 | Capataz | NO ENCONTRADO | Error
SALIDA PARA PULSADOR EN ASCENSORES | 010102 | Operario | NO ENCONTRADO | Error
SALIDA PARA PULSADOR EN ASCENSORES | 010103 | Oficial | NO ENCONTRADO | Error
SALIDA PARA PULSADOR EN ASCENSORES | 010104 | Peón | NO ENCONTRADO | Error
SALIDA PARA PULSADOR EN ASCENSORES | 02010203 | Cable NH-80 0.45/0.75 kV de 1x6 mm2 | NO ENCONTRADO | Error
SALIDA PARA PULSADOR EN ASCENSORES | 02010202 | Cable NH-80 0.45/0.75 kV de 1x4 mm2 | NO ENCONTRADO | Error
SALIDA PARA PULSADOR EN ASCENSORES | 02020103 | Tubería PVC SAP de 35 mmØ (1 1/4") | NO ENCONTRADO | Error
SALIDA PARA PULSADOR EN ASCENSORES | 02040114 | Tomacorriente Duplex UL 2P+T 15A-127/250V 3 mód. MÀTIX Blanco | NO ENCONTRADO | Error
SALIDA PARA PULSADOR EN ASCENSORES | 02030101 | Caja de pase F°G° octogonal 100x55 mm | NO ENCONTRADO | Error
SALIDA PARA PULSADOR EN ASCENSORES | 02030102 | Caja de pase F°G° rectangular de 100x55x50 mm | NO ENCONTRADO | Error
SALIDA PARA PULSADOR EN ASCENSORES | 02030106 | Caja de pase F°G° cuadrada de 200x200x100 mm | NO ENCONTRADO | Error
SALIDA PARA PULSADOR EN ASCENSORES | 02020203 | Conector PVC SAP de 35 mmØ | NO ENCONTRADO | Error
SALIDA PARA PULSADOR EN ASCENSORES | 02020211 | Curva PVC SAP de 35 mmØ | NO ENCONTRADO | Error
SALIDA PARA PULSADOR EN ASCENSORES | 02020218 | Unión PVC SAP de 25 mmØ | NO ENCONTRADO | Error
SALIDA PARA PULSADOR EN ASCENSORES | 02020301 | Tubería conduit EMT de 20 mmØ (3/4") | NO ENCONTRADO | Error
SALIDA PARA PULSADOR EN ASCENSORES | 02020401 | Conector conduit EMT de 20 mmØ | NO ENCONTRADO | Error
SALIDA PARA PULSADOR EN ASCENSORES | 02020409 | Curva conduit EMT de 20 mmØ | NO ENCONTRADO | Error
SALIDA PARA PULSADOR EN ASCENSORES | 02020417 | Unión conduit EMT de 20 mmØ | NO ENCONTRADO | Error
SALIDA PARA PULSADOR EN ASCENSORES | 02070141 | Abrazadera Caddy de 20 mmØ, inc. perno y tuerca | NO ENCONTRADO | Error
SALIDA PARA PULSADOR EN ASCENSORES | 02070143 | Clavo de expansión 1/4" x 1 1/2" | NO ENCONTRADO | Error
SALIDA PARA PULSADOR EN ASCENSORES | 02070113 | Pegamento Oatey de 1/4 gln - Verde | NO ENCONTRADO | Error
SALIDA PARA PULSADOR EN ASCENSORES | 02070124 | Cinta aislante 3M tipo 1600 | NO ENCONTRADO | Error
SALIDA PARA PULSADOR EN ASCENSORES | 02070123 | Parafina | NO ENCONTRADO | Error
SALIDA PARA PULSADOR EN ASCENSORES | 02070120 | Hoja de sierra | NO ENCONTRADO | Error
SALIDA PARA PULSADOR EN ASCENSORES | 02070114 | Alambre negro # 16 | NO ENCONTRADO | Error
SALIDA PARA PULSADOR EN ASCENSORES | 030101 | Herramientas manuales | NO ENCONTRADO | Error
SALIDA PARA PULSADOR EN ASCENSORES | 030104 | Soplete a gas, inc. balón de gas | NO ENCONTRADO | Error
SALIDA PARA PULSADOR EN ASCENSORES | 030103 | Andamio normado | NO ENCONTRADO | Error
SALIDA PARA PULSADOR EN ASCENSORES | 030102 | Máquina para doblar tubería conduit | NO ENCONTRADO | Error
BANDEJA METALICA DE 800x250mm | 010101 | Capataz | NO ENCONTRADO | Error
BANDEJA METALICA DE 800x250mm | 010102 | Operario | NO ENCONTRADO | Error
BANDEJA METALICA DE 800x250mm | 010103 | Oficial | NO ENCONTRADO | Error
BANDEJA METALICA DE 800x250mm | 010104 | Peón | NO ENCONTRADO | Error
BANDEJA METALICA DE 800x250mm | 02050150 | Bandeja metálica perforada c/tapa de 800x250 mm G.C. | NO ENCONTRADO | Error
BANDEJA METALICA DE 800x250mm | 02070104 | Riel Unistrut alto 0.40x0.40x2.40 m | NO ENCONTRADO | Error
BANDEJA METALICA DE 800x250mm | 02070105 | Varilla roscada de 3/8" x 1.80 m | NO ENCONTRADO | Error
BANDEJA METALICA DE 800x250mm | 02070107 | Taco de expansión de 3/8" | NO ENCONTRADO | Error
BANDEJA METALICA DE 800x250mm | 02030104 | Caja de pase F°G° cuadrada de 100x100x55 mm | NO ENCONTRADO | Error
BANDEJA METALICA DE 800x250mm | 02070108 | Tuerca de 3/8" | NO ENCONTRADO | Error
BANDEJA METALICA DE 800x250mm | 02070109 | Arandela plana de 3/8" | NO ENCONTRADO | Error
BANDEJA METALICA DE 800x250mm | 02070110 | Perno cabeza hexagonal de 3/8" x 1" | NO ENCONTRADO | Error
BANDEJA METALICA DE 800x250mm | 02070119 | Stove bolt de 1/4"x1/2" | NO ENCONTRADO | Error
BANDEJA METALICA DE 800x250mm | 02070116 | Disco de corte de 7 1/4" para fierro | NO ENCONTRADO | Error
BANDEJA METALICA DE 800x250mm | 02070111 | Cintillo amarracable de 10cm | NO ENCONTRADO | Error
BANDEJA METALICA DE 800x250mm | 02070112 | Cintillo amarracable de 15cm | NO ENCONTRADO | Error
BANDEJA METALICA DE 800x250mm | 02070120 | Hoja de sierra | NO ENCONTRADO | Error
BANDEJA METALICA DE 800x250mm | 02070102 | Accesorios de bandeja (curvas, reducciones, derivaciones, etc.) | NO ENCONTRADO | Error
BANDEJA METALICA DE 800x250mm | 030101 | Herramientas manuales | NO ENCONTRADO | Error
BANDEJA METALICA DE 800x250mm | 030103 | Andamio normado | NO ENCONTRADO | Error
BANDEJA METALICA DE 500x150mm | 010101 | Capataz | NO ENCONTRADO | Error
BANDEJA METALICA DE 500x150mm | 010102 | Operario | NO ENCONTRADO | Error
BANDEJA METALICA DE 500x150mm | 010103 | Oficial | NO ENCONTRADO | Error
BANDEJA METALICA DE 500x150mm | 010104 | Peón | NO ENCONTRADO | Error
BANDEJA METALICA DE 500x150mm | 02050149 | Bandeja metálica perforada c/tapa de 500x150 mm G.C. | NO ENCONTRADO | Error
BANDEJA METALICA DE 500x150mm | 02070104 | Riel Unistrut alto 0.40x0.40x2.40 m | NO ENCONTRADO | Error
BANDEJA METALICA DE 500x150mm | 02070105 | Varilla roscada de 3/8" x 1.80 m | NO ENCONTRADO | Error
BANDEJA METALICA DE 500x150mm | 02070107 | Taco de expansión de 3/8" | NO ENCONTRADO | Error
BANDEJA METALICA DE 500x150mm | 02030104 | Caja de pase F°G° cuadrada de 100x100x55 mm | NO ENCONTRADO | Error
BANDEJA METALICA DE 500x150mm | 02070108 | Tuerca de 3/8" | NO ENCONTRADO | Error
BANDEJA METALICA DE 500x150mm | 02070109 | Arandela plana de 3/8" | NO ENCONTRADO | Error
BANDEJA METALICA DE 500x150mm | 02070110 | Perno cabeza hexagonal de 3/8" x 1" | NO ENCONTRADO | Error
BANDEJA METALICA DE 500x150mm | 02070119 | Stove bolt de 1/4"x1/2" | NO ENCONTRADO | Error
BANDEJA METALICA DE 500x150mm | 02070116 | Disco de corte de 7 1/4" para fierro | NO ENCONTRADO | Error
BANDEJA METALICA DE 500x150mm | 02070111 | Cintillo amarracable de 10cm | NO ENCONTRADO | Error
BANDEJA METALICA DE 500x150mm | 02070112 | Cintillo amarracable de 15cm | NO ENCONTRADO | Error
BANDEJA METALICA DE 500x150mm | 02070120 | Hoja de sierra | NO ENCONTRADO | Error
BANDEJA METALICA DE 500x150mm | 02070102 | Accesorios de bandeja (curvas, reducciones, derivaciones, etc.) | NO ENCONTRADO | Error
BANDEJA METALICA DE 500x150mm | 030101 | Herramientas manuales | NO ENCONTRADO | Error
BANDEJA METALICA DE 500x150mm | 030103 | Andamio normado | NO ENCONTRADO | Error
BANDEJA METALICA DE 400x150mm | 010101 | Capataz | NO ENCONTRADO | Error
BANDEJA METALICA DE 400x150mm | 010102 | Operario | NO ENCONTRADO | Error
BANDEJA METALICA DE 400x150mm | 010103 | Oficial | NO ENCONTRADO | Error
BANDEJA METALICA DE 400x150mm | 010104 | Peón | NO ENCONTRADO | Error
BANDEJA METALICA DE 400x150mm | 02050112 | Bandeja metálica perforada c/tapa de 400x150 mm G.C. | NO ENCONTRADO | Error
BANDEJA METALICA DE 400x150mm | 02070104 | Riel Unistrut alto 0.40x0.40x2.40 m | NO ENCONTRADO | Error
BANDEJA METALICA DE 400x150mm | 02070105 | Varilla roscada de 3/8" x 1.80 m | NO ENCONTRADO | Error
BANDEJA METALICA DE 400x150mm | 02070107 | Taco de expansión de 3/8" | NO ENCONTRADO | Error
BANDEJA METALICA DE 400x150mm | 02030104 | Caja de pase F°G° cuadrada de 100x100x55 mm | NO ENCONTRADO | Error
BANDEJA METALICA DE 400x150mm | 02070108 | Tuerca de 3/8" | NO ENCONTRADO | Error
BANDEJA METALICA DE 400x150mm | 02070109 | Arandela plana de 3/8" | NO ENCONTRADO | Error
BANDEJA METALICA DE 400x150mm | 02070110 | Perno cabeza hexagonal de 3/8" x 1" | NO ENCONTRADO | Error
BANDEJA METALICA DE 400x150mm | 02070119 | Stove bolt de 1/4"x1/2" | NO ENCONTRADO | Error
BANDEJA METALICA DE 400x150mm | 02070116 | Disco de corte de 7 1/4" para fierro | NO ENCONTRADO | Error
BANDEJA METALICA DE 400x150mm | 02070111 | Cintillo amarracable de 10cm | NO ENCONTRADO | Error
BANDEJA METALICA DE 400x150mm | 02070112 | Cintillo amarracable de 15cm | NO ENCONTRADO | Error
BANDEJA METALICA DE 400x150mm | 02070120 | Hoja de sierra | NO ENCONTRADO | Error
BANDEJA METALICA DE 400x150mm | 02070102 | Accesorios de bandeja (curvas, reducciones, derivaciones, etc.) | NO ENCONTRADO | Error
BANDEJA METALICA DE 400x150mm | 030101 | Herramientas manuales | NO ENCONTRADO | Error
BANDEJA METALICA DE 400x150mm | 030103 | Andamio normado | NO ENCONTRADO | Error
BANDEJA METALICA DE 200x150mm | 010101 | Capataz | NO ENCONTRADO | Error
BANDEJA METALICA DE 200x150mm | 010102 | Operario | NO ENCONTRADO | Error
BANDEJA METALICA DE 200x150mm | 010103 | Oficial | NO ENCONTRADO | Error
BANDEJA METALICA DE 200x150mm | 010104 | Peón | NO ENCONTRADO | Error
BANDEJA METALICA DE 200x150mm | 02050104 | Bandeja metálica perforada c/tapa de 200x150 mm G.C. | NO ENCONTRADO | Error
BANDEJA METALICA DE 200x150mm | 02070104 | Riel Unistrut alto 0.40x0.40x2.40 m | NO ENCONTRADO | Error
BANDEJA METALICA DE 200x150mm | 02070105 | Varilla roscada de 3/8" x 1.80 m | NO ENCONTRADO | Error
BANDEJA METALICA DE 200x150mm | 02070107 | Taco de expansión de 3/8" | NO ENCONTRADO | Error
BANDEJA METALICA DE 200x150mm | 02030104 | Caja de pase F°G° cuadrada de 100x100x55 mm | NO ENCONTRADO | Error
BANDEJA METALICA DE 200x150mm | 02070108 | Tuerca de 3/8" | NO ENCONTRADO | Error
BANDEJA METALICA DE 200x150mm | 02070109 | Arandela plana de 3/8" | NO ENCONTRADO | Error
BANDEJA METALICA DE 200x150mm | 02070110 | Perno cabeza hexagonal de 3/8" x 1" | NO ENCONTRADO | Error
BANDEJA METALICA DE 200x150mm | 02070119 | Stove bolt de 1/4"x1/2" | NO ENCONTRADO | Error
BANDEJA METALICA DE 200x150mm | 02070116 | Disco de corte de 7 1/4" para fierro | NO ENCONTRADO | Error
BANDEJA METALICA DE 200x150mm | 02070111 | Cintillo amarracable de 10cm | NO ENCONTRADO | Error
BANDEJA METALICA DE 200x150mm | 02070112 | Cintillo amarracable de 15cm | NO ENCONTRADO | Error
BANDEJA METALICA DE 200x150mm | 02070120 | Hoja de sierra | NO ENCONTRADO | Error
BANDEJA METALICA DE 200x150mm | 02070102 | Accesorios de bandeja (curvas, reducciones, derivaciones, etc.) | NO ENCONTRADO | Error
BANDEJA METALICA DE 200x150mm | 030101 | Herramientas manuales | NO ENCONTRADO | Error
BANDEJA METALICA DE 200x150mm | 030103 | Andamio normado | NO ENCONTRADO | Error
BANDEJA COMUNICACIONES DE 500x100mm | 010101 | Capataz | NO ENCONTRADO | Error
BANDEJA COMUNICACIONES DE 500x100mm | 010102 | Operario | NO ENCONTRADO | Error
BANDEJA COMUNICACIONES DE 500x100mm | 010103 | Oficial | NO ENCONTRADO | Error
BANDEJA COMUNICACIONES DE 500x100mm | 010104 | Peón | NO ENCONTRADO | Error
BANDEJA COMUNICACIONES DE 500x100mm | 02050249 | Bandeja tipo malla CF c/tapa de 500x100 mm G.C. | NO ENCONTRADO | Error
BANDEJA COMUNICACIONES DE 500x100mm | 02050252 | Riel de soporte RCSN 3000 G.C. | NO ENCONTRADO | Error
BANDEJA COMUNICACIONES DE 500x100mm | 02070105 | Varilla roscada de 3/8" x 1.80 m | NO ENCONTRADO | Error
BANDEJA COMUNICACIONES DE 500x100mm | 02070107 | Taco de expansión de 3/8" | NO ENCONTRADO | Error
BANDEJA COMUNICACIONES DE 500x100mm | 02050253 | Caja para derivacion, inc. Sopote adaptador p/caja | NO ENCONTRADO | Error
BANDEJA COMUNICACIONES DE 500x100mm | 02070108 | Tuerca de 3/8" | NO ENCONTRADO | Error
BANDEJA COMUNICACIONES DE 500x100mm | 02070109 | Arandela plana de 3/8" | NO ENCONTRADO | Error
BANDEJA COMUNICACIONES DE 500x100mm | 02070110 | Perno cabeza hexagonal de 3/8" x 1" | NO ENCONTRADO | Error
BANDEJA COMUNICACIONES DE 500x100mm | 02070119 | Stove bolt de 1/4"x1/2" | NO ENCONTRADO | Error
BANDEJA COMUNICACIONES DE 500x100mm | 02070116 | Disco de corte de 7 1/4" para fierro | NO ENCONTRADO | Error
BANDEJA COMUNICACIONES DE 500x100mm | 02070111 | Cintillo amarracable de 10cm | NO ENCONTRADO | Error
BANDEJA COMUNICACIONES DE 500x100mm | 02070112 | Cintillo amarracable de 15cm | NO ENCONTRADO | Error
BANDEJA COMUNICACIONES DE 500x100mm | 02070120 | Hoja de sierra | NO ENCONTRADO | Error
BANDEJA COMUNICACIONES DE 500x100mm | 02070102 | Accesorios de bandeja (curvas, reducciones, derivaciones, etc.) | NO ENCONTRADO | Error
BANDEJA COMUNICACIONES DE 500x100mm | 030101 | Herramientas manuales | NO ENCONTRADO | Error
BANDEJA COMUNICACIONES DE 500x100mm | 030103 | Andamio normado | NO ENCONTRADO | Error
BANDEJA COMUNICACIONES DE 400x150mm | 010101 | Capataz | NO ENCONTRADO | Error
BANDEJA COMUNICACIONES DE 400x150mm | 010102 | Operario | NO ENCONTRADO | Error
BANDEJA COMUNICACIONES DE 400x150mm | 010103 | Oficial | NO ENCONTRADO | Error
BANDEJA COMUNICACIONES DE 400x150mm | 010104 | Peón | NO ENCONTRADO | Error
BANDEJA COMUNICACIONES DE 400x150mm | 02050250 | Bandeja tipo malla CF c/tapa de de 400x150 mm G.C. | NO ENCONTRADO | Error
BANDEJA COMUNICACIONES DE 400x150mm | 02050252 | Riel de soporte RCSN 3000 G.C. | NO ENCONTRADO | Error
BANDEJA COMUNICACIONES DE 400x150mm | 02070105 | Varilla roscada de 3/8" x 1.80 m | NO ENCONTRADO | Error
BANDEJA COMUNICACIONES DE 400x150mm | 02070107 | Taco de expansión de 3/8" | NO ENCONTRADO | Error
BANDEJA COMUNICACIONES DE 400x150mm | 02050253 | Caja para derivacion, inc. Sopote adaptador p/caja | NO ENCONTRADO | Error
BANDEJA COMUNICACIONES DE 400x150mm | 02070108 | Tuerca de 3/8" | NO ENCONTRADO | Error
BANDEJA COMUNICACIONES DE 400x150mm | 02070109 | Arandela plana de 3/8" | NO ENCONTRADO | Error
BANDEJA COMUNICACIONES DE 400x150mm | 02070110 | Perno cabeza hexagonal de 3/8" x 1" | NO ENCONTRADO | Error
BANDEJA COMUNICACIONES DE 400x150mm | 02070119 | Stove bolt de 1/4"x1/2" | NO ENCONTRADO | Error
BANDEJA COMUNICACIONES DE 400x150mm | 02070116 | Disco de corte de 7 1/4" para fierro | NO ENCONTRADO | Error
BANDEJA COMUNICACIONES DE 400x150mm | 02070111 | Cintillo amarracable de 10cm | NO ENCONTRADO | Error
BANDEJA COMUNICACIONES DE 400x150mm | 02070112 | Cintillo amarracable de 15cm | NO ENCONTRADO | Error
BANDEJA COMUNICACIONES DE 400x150mm | 02070120 | Hoja de sierra | NO ENCONTRADO | Error
BANDEJA COMUNICACIONES DE 400x150mm | 02070102 | Accesorios de bandeja (curvas, reducciones, derivaciones, etc.) | NO ENCONTRADO | Error
BANDEJA COMUNICACIONES DE 400x150mm | 030101 | Herramientas manuales | NO ENCONTRADO | Error
BANDEJA COMUNICACIONES DE 400x150mm | 030103 | Andamio normado | NO ENCONTRADO | Error
BANDEJA COMUNICACIONES DE 200x100mm | 010101 | Capataz | NO ENCONTRADO | Error
BANDEJA COMUNICACIONES DE 200x100mm | 010102 | Operario | NO ENCONTRADO | Error
BANDEJA COMUNICACIONES DE 200x100mm | 010103 | Oficial | NO ENCONTRADO | Error
BANDEJA COMUNICACIONES DE 200x100mm | 010104 | Peón | NO ENCONTRADO | Error
BANDEJA COMUNICACIONES DE 200x100mm | 02050251 | Bandeja tipo malla CF c/tapa de de 200x100 mm G.C. | NO ENCONTRADO | Error
BANDEJA COMUNICACIONES DE 200x100mm | 02050252 | Riel de soporte RCSN 3000 G.C. | NO ENCONTRADO | Error
BANDEJA COMUNICACIONES DE 200x100mm | 02070105 | Varilla roscada de 3/8" x 1.80 m | NO ENCONTRADO | Error
BANDEJA COMUNICACIONES DE 200x100mm | 02070107 | Taco de expansión de 3/8" | NO ENCONTRADO | Error
BANDEJA COMUNICACIONES DE 200x100mm | 02050253 | Caja para derivacion, inc. Sopote adaptador p/caja | NO ENCONTRADO | Error
BANDEJA COMUNICACIONES DE 200x100mm | 02070108 | Tuerca de 3/8" | NO ENCONTRADO | Error
BANDEJA COMUNICACIONES DE 200x100mm | 02070109 | Arandela plana de 3/8" | NO ENCONTRADO | Error
BANDEJA COMUNICACIONES DE 200x100mm | 02070110 | Perno cabeza hexagonal de 3/8" x 1" | NO ENCONTRADO | Error
BANDEJA COMUNICACIONES DE 200x100mm | 02070119 | Stove bolt de 1/4"x1/2" | NO ENCONTRADO | Error
BANDEJA COMUNICACIONES DE 200x100mm | 02070116 | Disco de corte de 7 1/4" para fierro | NO ENCONTRADO | Error
BANDEJA COMUNICACIONES DE 200x100mm | 02070111 | Cintillo amarracable de 10cm | NO ENCONTRADO | Error
BANDEJA COMUNICACIONES DE 200x100mm | 02070112 | Cintillo amarracable de 15cm | NO ENCONTRADO | Error
BANDEJA COMUNICACIONES DE 200x100mm | 02070120 | Hoja de sierra | NO ENCONTRADO | Error
BANDEJA COMUNICACIONES DE 200x100mm | 02070102 | Accesorios de bandeja (curvas, reducciones, derivaciones, etc.) | NO ENCONTRADO | Error
BANDEJA COMUNICACIONES DE 200x100mm | 030101 | Herramientas manuales | NO ENCONTRADO | Error
BANDEJA COMUNICACIONES DE 200x100mm | 030103 | Andamio normado | NO ENCONTRADO | Error
ATERRAMIENTO DE BANDEJA CABLE DESNUDO DE 1X35MM2, INC. CONECTOR BURNY | 010101 | Capataz | [69, 101] | AMBIGUO
ATERRAMIENTO DE BANDEJA CABLE DESNUDO DE 1X35MM2, INC. CONECTOR BURNY | 010102 | Operario | [69, 101] | AMBIGUO
ATERRAMIENTO DE BANDEJA CABLE DESNUDO DE 1X35MM2, INC. CONECTOR BURNY | 010103 | Oficial | [69, 101] | AMBIGUO
ATERRAMIENTO DE BANDEJA CABLE DESNUDO DE 1X35MM2, INC. CONECTOR BURNY | 010104 | Peón | [69, 101] | AMBIGUO
ATERRAMIENTO DE BANDEJA CABLE DESNUDO DE 1X35MM2, INC. CONECTOR BURNY | 02010304 | Cable Cu Desnudo de 1x35 mm2 | [69, 101] | AMBIGUO
ATERRAMIENTO DE BANDEJA CABLE DESNUDO DE 1X35MM2, INC. CONECTOR BURNY | 02070147 | Conector Burny p/cable 35 mm2 (aterramiento de bandeja) | [69, 101] | AMBIGUO
ATERRAMIENTO DE BANDEJA CABLE DESNUDO DE 1X35MM2, INC. CONECTOR BURNY | 030101 | Herramientas manuales | [69, 101] | AMBIGUO
ATERRAMIENTO DE BANDEJA CABLE DESNUDO DE 1X35MM2, INC. CONECTOR BURNY | 030103 | Andamio normado | [69, 101] | AMBIGUO
SALIDA PARA DATA MESA | 010101 | Capataz | 79 | Ok
SALIDA PARA DATA MESA | 010102 | Operario | 79 | Ok
SALIDA PARA DATA MESA | 010103 | Oficial | 79 | Ok
SALIDA PARA DATA MESA | 010104 | Peón | 79 | Ok
SALIDA PARA DATA MESA | 02020102 | Tubería PVC SAP de 25 mmØ (1") | 79 | Ok
SALIDA PARA DATA MESA | 02030103 | Caja de pase F°G° cuadrada de 100x100x50 mm | 79 | Ok
SALIDA PARA DATA MESA | 02020202 | Conector PVC SAP de 25 mmØ | 79 | Ok
SALIDA PARA DATA MESA | 02020210 | Curva PVC SAP de 25 mmØ | 79 | Ok
SALIDA PARA DATA MESA | 02020218 | Unión PVC SAP de 25 mmØ | 79 | Ok
SALIDA PARA DATA MESA | 02020302 | Tubería conduit EMT de 25 mmØ (1") | 79 | Ok
SALIDA PARA DATA MESA | 02020402 | Conector conduit EMT de 25 mmØ | 79 | Ok
SALIDA PARA DATA MESA | 02020410 | Curva conduit EMT de 25 mmØ | 79 | Ok
SALIDA PARA DATA MESA | 02020418 | Unión conduit EMT de 25 mmØ | 79 | Ok
SALIDA PARA DATA MESA | 02070142 | Abrazadera Caddy de 25 mmØ, inc. perno y tuerca | 79 | Ok
SALIDA PARA DATA MESA | 02070143 | Clavo de expansión 1/4" x 1 1/2" | 79 | Ok
SALIDA PARA DATA MESA | 02070113 | Pegamento Oatey de 1/4 gln - Verde | 79 | Ok
SALIDA PARA DATA MESA | 02070123 | Parafina | 79 | Ok
SALIDA PARA DATA MESA | 02070120 | Hoja de sierra | 79 | Ok
SALIDA PARA DATA MESA | 02070114 | Alambre negro # 16 | 79 | Ok
SALIDA PARA DATA MESA | 030101 | Herramientas manuales | 79 | Ok
SALIDA PARA DATA MESA | 030104 | Soplete a gas, inc. balón de gas | 79 | Ok
SALIDA PARA DATA MESA | 030103 | Andamio normado | 79 | Ok
SALIDA PARA DATA MESA | 030102 | Máquina para doblar tubería conduit | 79 | Ok
SALIDA PARA WIFI TECHO | 010101 | Capataz | 80 | Ok
SALIDA PARA WIFI TECHO | 010102 | Operario | 80 | Ok
SALIDA PARA WIFI TECHO | 010103 | Oficial | 80 | Ok
SALIDA PARA WIFI TECHO | 010104 | Peón | 80 | Ok
SALIDA PARA WIFI TECHO | 02020102 | Tubería PVC SAP de 25 mmØ (1") | 80 | Ok
SALIDA PARA WIFI TECHO | 02030103 | Caja de pase F°G° cuadrada de 100x100x50 mm | 80 | Ok
SALIDA PARA WIFI TECHO | 02020202 | Conector PVC SAP de 25 mmØ | 80 | Ok
SALIDA PARA WIFI TECHO | 02020210 | Curva PVC SAP de 25 mmØ | 80 | Ok
SALIDA PARA WIFI TECHO | 02020218 | Unión PVC SAP de 25 mmØ | 80 | Ok
SALIDA PARA WIFI TECHO | 02020302 | Tubería conduit EMT de 25 mmØ (1") | 80 | Ok
SALIDA PARA WIFI TECHO | 02020402 | Conector conduit EMT de 25 mmØ | 80 | Ok
SALIDA PARA WIFI TECHO | 02020410 | Curva conduit EMT de 25 mmØ | 80 | Ok
SALIDA PARA WIFI TECHO | 02020418 | Unión conduit EMT de 25 mmØ | 80 | Ok
SALIDA PARA WIFI TECHO | 02070142 | Abrazadera Caddy de 25 mmØ, inc. perno y tuerca | 80 | Ok
SALIDA PARA WIFI TECHO | 02070143 | Clavo de expansión 1/4" x 1 1/2" | 80 | Ok
SALIDA PARA WIFI TECHO | 02070113 | Pegamento Oatey de 1/4 gln - Verde | 80 | Ok
SALIDA PARA WIFI TECHO | 02070123 | Parafina | 80 | Ok
SALIDA PARA WIFI TECHO | 02070120 | Hoja de sierra | 80 | Ok
SALIDA PARA WIFI TECHO | 02070114 | Alambre negro # 16 | 80 | Ok
SALIDA PARA WIFI TECHO | 030101 | Herramientas manuales | 80 | Ok
SALIDA PARA WIFI TECHO | 030104 | Soplete a gas, inc. balón de gas | 80 | Ok
SALIDA PARA WIFI TECHO | 030103 | Andamio normado | 80 | Ok
SALIDA PARA WIFI TECHO | 030102 | Máquina para doblar tubería conduit | 80 | Ok
SALIDA PARA DATA EN TECHO | 010101 | Capataz | 81 | Ok
SALIDA PARA DATA EN TECHO | 010102 | Operario | 81 | Ok
SALIDA PARA DATA EN TECHO | 010103 | Oficial | 81 | Ok
SALIDA PARA DATA EN TECHO | 010104 | Peón | 81 | Ok
SALIDA PARA DATA EN TECHO | 02020102 | Tubería PVC SAP de 25 mmØ (1") | 81 | Ok
SALIDA PARA DATA EN TECHO | 02030103 | Caja de pase F°G° cuadrada de 100x100x50 mm | 81 | Ok
SALIDA PARA DATA EN TECHO | 02020202 | Conector PVC SAP de 25 mmØ | 81 | Ok
SALIDA PARA DATA EN TECHO | 02020210 | Curva PVC SAP de 25 mmØ | 81 | Ok
SALIDA PARA DATA EN TECHO | 02020218 | Unión PVC SAP de 25 mmØ | 81 | Ok
SALIDA PARA DATA EN TECHO | 02020302 | Tubería conduit EMT de 25 mmØ (1") | 81 | Ok
SALIDA PARA DATA EN TECHO | 02020402 | Conector conduit EMT de 25 mmØ | 81 | Ok
SALIDA PARA DATA EN TECHO | 02020410 | Curva conduit EMT de 25 mmØ | 81 | Ok
SALIDA PARA DATA EN TECHO | 02020418 | Unión conduit EMT de 25 mmØ | 81 | Ok
SALIDA PARA DATA EN TECHO | 02070142 | Abrazadera Caddy de 25 mmØ, inc. perno y tuerca | 81 | Ok
SALIDA PARA DATA EN TECHO | 02070143 | Clavo de expansión 1/4" x 1 1/2" | 81 | Ok
SALIDA PARA DATA EN TECHO | 02070113 | Pegamento Oatey de 1/4 gln - Verde | 81 | Ok
SALIDA PARA DATA EN TECHO | 02070123 | Parafina | 81 | Ok
SALIDA PARA DATA EN TECHO | 02070120 | Hoja de sierra | 81 | Ok
SALIDA PARA DATA EN TECHO | 02070114 | Alambre negro # 16 | 81 | Ok
SALIDA PARA DATA EN TECHO | 030101 | Herramientas manuales | 81 | Ok
SALIDA PARA DATA EN TECHO | 030104 | Soplete a gas, inc. balón de gas | 81 | Ok
SALIDA PARA DATA EN TECHO | 030103 | Andamio normado | 81 | Ok
SALIDA PARA DATA EN TECHO | 030102 | Máquina para doblar tubería conduit | 81 | Ok
SALIDA PARA DATA EN ESTRUCTURA METALICA | 010101 | Capataz | 82 | Ok
SALIDA PARA DATA EN ESTRUCTURA METALICA | 010102 | Operario | 82 | Ok
SALIDA PARA DATA EN ESTRUCTURA METALICA | 010103 | Oficial | 82 | Ok
SALIDA PARA DATA EN ESTRUCTURA METALICA | 010104 | Peón | 82 | Ok
SALIDA PARA DATA EN ESTRUCTURA METALICA | 02020102 | Tubería PVC SAP de 25 mmØ (1") | 82 | Ok
SALIDA PARA DATA EN ESTRUCTURA METALICA | 02030103 | Caja de pase F°G° cuadrada de 100x100x50 mm | 82 | Ok
SALIDA PARA DATA EN ESTRUCTURA METALICA | 02020202 | Conector PVC SAP de 25 mmØ | 82 | Ok
SALIDA PARA DATA EN ESTRUCTURA METALICA | 02020210 | Curva PVC SAP de 25 mmØ | 82 | Ok
SALIDA PARA DATA EN ESTRUCTURA METALICA | 02020218 | Unión PVC SAP de 25 mmØ | 82 | Ok
SALIDA PARA DATA EN ESTRUCTURA METALICA | 02020302 | Tubería conduit EMT de 25 mmØ (1") | 82 | Ok
SALIDA PARA DATA EN ESTRUCTURA METALICA | 02020402 | Conector conduit EMT de 25 mmØ | 82 | Ok
SALIDA PARA DATA EN ESTRUCTURA METALICA | 02020410 | Curva conduit EMT de 25 mmØ | 82 | Ok
SALIDA PARA DATA EN ESTRUCTURA METALICA | 02020418 | Unión conduit EMT de 25 mmØ | 82 | Ok
SALIDA PARA DATA EN ESTRUCTURA METALICA | 02070142 | Abrazadera Caddy de 25 mmØ, inc. perno y tuerca | 82 | Ok
SALIDA PARA DATA EN ESTRUCTURA METALICA | 02070143 | Clavo de expansión 1/4" x 1 1/2" | 82 | Ok
SALIDA PARA DATA EN ESTRUCTURA METALICA | 02070113 | Pegamento Oatey de 1/4 gln - Verde | 82 | Ok
SALIDA PARA DATA EN ESTRUCTURA METALICA | 02070123 | Parafina | 82 | Ok
SALIDA PARA DATA EN ESTRUCTURA METALICA | 02070120 | Hoja de sierra | 82 | Ok
SALIDA PARA DATA EN ESTRUCTURA METALICA | 02070114 | Alambre negro # 16 | 82 | Ok
SALIDA PARA DATA EN ESTRUCTURA METALICA | 030101 | Herramientas manuales | 82 | Ok
SALIDA PARA DATA EN ESTRUCTURA METALICA | 030104 | Soplete a gas, inc. balón de gas | 82 | Ok
SALIDA PARA DATA EN ESTRUCTURA METALICA | 030103 | Andamio normado | 82 | Ok
SALIDA PARA DATA EN ESTRUCTURA METALICA | 030102 | Máquina para doblar tubería conduit | 82 | Ok
SALIDA DATA EN TECHO TV | 010101 | Capataz | 83 | Ok
SALIDA DATA EN TECHO TV | 010102 | Operario | 83 | Ok
SALIDA DATA EN TECHO TV | 010103 | Oficial | 83 | Ok
SALIDA DATA EN TECHO TV | 010104 | Peón | 83 | Ok
SALIDA DATA EN TECHO TV | 02020102 | Tubería PVC SAP de 25 mmØ (1") | 83 | Ok
SALIDA DATA EN TECHO TV | 02030103 | Caja de pase F°G° cuadrada de 100x100x50 mm | 83 | Ok
SALIDA DATA EN TECHO TV | 02020202 | Conector PVC SAP de 25 mmØ | 83 | Ok
SALIDA DATA EN TECHO TV | 02020210 | Curva PVC SAP de 25 mmØ | 83 | Ok
SALIDA DATA EN TECHO TV | 02020218 | Unión PVC SAP de 25 mmØ | 83 | Ok
SALIDA DATA EN TECHO TV | 02020302 | Tubería conduit EMT de 25 mmØ (1") | 83 | Ok
SALIDA DATA EN TECHO TV | 02020402 | Conector conduit EMT de 25 mmØ | 83 | Ok
SALIDA DATA EN TECHO TV | 02020410 | Curva conduit EMT de 25 mmØ | 83 | Ok
SALIDA DATA EN TECHO TV | 02020418 | Unión conduit EMT de 25 mmØ | 83 | Ok
SALIDA DATA EN TECHO TV | 02070142 | Abrazadera Caddy de 25 mmØ, inc. perno y tuerca | 83 | Ok
SALIDA DATA EN TECHO TV | 02070143 | Clavo de expansión 1/4" x 1 1/2" | 83 | Ok
SALIDA DATA EN TECHO TV | 02070113 | Pegamento Oatey de 1/4 gln - Verde | 83 | Ok
SALIDA DATA EN TECHO TV | 02070123 | Parafina | 83 | Ok
SALIDA DATA EN TECHO TV | 02070120 | Hoja de sierra | 83 | Ok
SALIDA DATA EN TECHO TV | 02070114 | Alambre negro # 16 | 83 | Ok
SALIDA DATA EN TECHO TV | 030101 | Herramientas manuales | 83 | Ok
SALIDA DATA EN TECHO TV | 030104 | Soplete a gas, inc. balón de gas | 83 | Ok
SALIDA DATA EN TECHO TV | 030103 | Andamio normado | 83 | Ok
SALIDA DATA EN TECHO TV | 030102 | Máquina para doblar tubería conduit | 83 | Ok
SALIDA PARA TOMA HDMI | 010101 | Capataz | 84 | Ok
SALIDA PARA TOMA HDMI | 010102 | Operario | 84 | Ok
SALIDA PARA TOMA HDMI | 010103 | Oficial | 84 | Ok
SALIDA PARA TOMA HDMI | 010104 | Peón | 84 | Ok
SALIDA PARA TOMA HDMI | 02020102 | Tubería PVC SAP de 25 mmØ (1") | 84 | Ok
SALIDA PARA TOMA HDMI | 02030103 | Caja de pase F°G° cuadrada de 100x100x50 mm | 84 | Ok
SALIDA PARA TOMA HDMI | 02020202 | Conector PVC SAP de 25 mmØ | 84 | Ok
SALIDA PARA TOMA HDMI | 02020210 | Curva PVC SAP de 25 mmØ | 84 | Ok
SALIDA PARA TOMA HDMI | 02020218 | Unión PVC SAP de 25 mmØ | 84 | Ok
SALIDA PARA TOMA HDMI | 02020302 | Tubería conduit EMT de 25 mmØ (1") | 84 | Ok
SALIDA PARA TOMA HDMI | 02020402 | Conector conduit EMT de 25 mmØ | 84 | Ok
SALIDA PARA TOMA HDMI | 02020410 | Curva conduit EMT de 25 mmØ | 84 | Ok
SALIDA PARA TOMA HDMI | 02020418 | Unión conduit EMT de 25 mmØ | 84 | Ok
SALIDA PARA TOMA HDMI | 02070142 | Abrazadera Caddy de 25 mmØ, inc. perno y tuerca | 84 | Ok
SALIDA PARA TOMA HDMI | 02070143 | Clavo de expansión 1/4" x 1 1/2" | 84 | Ok
SALIDA PARA TOMA HDMI | 02070113 | Pegamento Oatey de 1/4 gln - Verde | 84 | Ok
SALIDA PARA TOMA HDMI | 02070123 | Parafina | 84 | Ok
SALIDA PARA TOMA HDMI | 02070120 | Hoja de sierra | 84 | Ok
SALIDA PARA TOMA HDMI | 02070114 | Alambre negro # 16 | 84 | Ok
SALIDA PARA TOMA HDMI | 030101 | Herramientas manuales | 84 | Ok
SALIDA PARA TOMA HDMI | 030104 | Soplete a gas, inc. balón de gas | 84 | Ok
SALIDA PARA TOMA HDMI | 030103 | Andamio normado | 84 | Ok
SALIDA PARA TOMA HDMI | 030102 | Máquina para doblar tubería conduit | 84 | Ok
SALIDA PARA HDMI EN TECHO | 010101 | Capataz | 85 | Ok
SALIDA PARA HDMI EN TECHO | 010102 | Operario | 85 | Ok
SALIDA PARA HDMI EN TECHO | 010103 | Oficial | 85 | Ok
SALIDA PARA HDMI EN TECHO | 010104 | Peón | 85 | Ok
SALIDA PARA HDMI EN TECHO | 02020102 | Tubería PVC SAP de 25 mmØ (1") | 85 | Ok
SALIDA PARA HDMI EN TECHO | 02030103 | Caja de pase F°G° cuadrada de 100x100x50 mm | 85 | Ok
SALIDA PARA HDMI EN TECHO | 02020202 | Conector PVC SAP de 25 mmØ | 85 | Ok
SALIDA PARA HDMI EN TECHO | 02020210 | Curva PVC SAP de 25 mmØ | 85 | Ok
SALIDA PARA HDMI EN TECHO | 02020218 | Unión PVC SAP de 25 mmØ | 85 | Ok
SALIDA PARA HDMI EN TECHO | 02020302 | Tubería conduit EMT de 25 mmØ (1") | 85 | Ok
SALIDA PARA HDMI EN TECHO | 02020402 | Conector conduit EMT de 25 mmØ | 85 | Ok
SALIDA PARA HDMI EN TECHO | 02020410 | Curva conduit EMT de 25 mmØ | 85 | Ok
SALIDA PARA HDMI EN TECHO | 02020418 | Unión conduit EMT de 25 mmØ | 85 | Ok
SALIDA PARA HDMI EN TECHO | 02070142 | Abrazadera Caddy de 25 mmØ, inc. perno y tuerca | 85 | Ok
SALIDA PARA HDMI EN TECHO | 02070143 | Clavo de expansión 1/4" x 1 1/2" | 85 | Ok
SALIDA PARA HDMI EN TECHO | 02070113 | Pegamento Oatey de 1/4 gln - Verde | 85 | Ok
SALIDA PARA HDMI EN TECHO | 02070123 | Parafina | 85 | Ok
SALIDA PARA HDMI EN TECHO | 02070120 | Hoja de sierra | 85 | Ok
SALIDA PARA HDMI EN TECHO | 02070114 | Alambre negro # 16 | 85 | Ok
SALIDA PARA HDMI EN TECHO | 030101 | Herramientas manuales | 85 | Ok
SALIDA PARA HDMI EN TECHO | 030104 | Soplete a gas, inc. balón de gas | 85 | Ok
SALIDA PARA HDMI EN TECHO | 030103 | Andamio normado | 85 | Ok
SALIDA PARA HDMI EN TECHO | 030102 | Máquina para doblar tubería conduit | 85 | Ok
SALIDA PARA HDMI EN ESTRUCTURA | 010101 | Capataz | 86 | Ok
SALIDA PARA HDMI EN ESTRUCTURA | 010102 | Operario | 86 | Ok
SALIDA PARA HDMI EN ESTRUCTURA | 010103 | Oficial | 86 | Ok
SALIDA PARA HDMI EN ESTRUCTURA | 010104 | Peón | 86 | Ok
SALIDA PARA HDMI EN ESTRUCTURA | 02020102 | Tubería PVC SAP de 25 mmØ (1") | 86 | Ok
SALIDA PARA HDMI EN ESTRUCTURA | 02030103 | Caja de pase F°G° cuadrada de 100x100x50 mm | 86 | Ok
SALIDA PARA HDMI EN ESTRUCTURA | 02020202 | Conector PVC SAP de 25 mmØ | 86 | Ok
SALIDA PARA HDMI EN ESTRUCTURA | 02020210 | Curva PVC SAP de 25 mmØ | 86 | Ok
SALIDA PARA HDMI EN ESTRUCTURA | 02020218 | Unión PVC SAP de 25 mmØ | 86 | Ok
SALIDA PARA HDMI EN ESTRUCTURA | 02020302 | Tubería conduit EMT de 25 mmØ (1") | 86 | Ok
SALIDA PARA HDMI EN ESTRUCTURA | 02020402 | Conector conduit EMT de 25 mmØ | 86 | Ok
SALIDA PARA HDMI EN ESTRUCTURA | 02020410 | Curva conduit EMT de 25 mmØ | 86 | Ok
SALIDA PARA HDMI EN ESTRUCTURA | 02020418 | Unión conduit EMT de 25 mmØ | 86 | Ok
SALIDA PARA HDMI EN ESTRUCTURA | 02070142 | Abrazadera Caddy de 25 mmØ, inc. perno y tuerca | 86 | Ok
SALIDA PARA HDMI EN ESTRUCTURA | 02070143 | Clavo de expansión 1/4" x 1 1/2" | 86 | Ok
SALIDA PARA HDMI EN ESTRUCTURA | 02070113 | Pegamento Oatey de 1/4 gln - Verde | 86 | Ok
SALIDA PARA HDMI EN ESTRUCTURA | 02070123 | Parafina | 86 | Ok
SALIDA PARA HDMI EN ESTRUCTURA | 02070120 | Hoja de sierra | 86 | Ok
SALIDA PARA HDMI EN ESTRUCTURA | 02070114 | Alambre negro # 16 | 86 | Ok
SALIDA PARA HDMI EN ESTRUCTURA | 030101 | Herramientas manuales | 86 | Ok
SALIDA PARA HDMI EN ESTRUCTURA | 030104 | Soplete a gas, inc. balón de gas | 86 | Ok
SALIDA PARA HDMI EN ESTRUCTURA | 030103 | Andamio normado | 86 | Ok
SALIDA PARA HDMI EN ESTRUCTURA | 030102 | Máquina para doblar tubería conduit | 86 | Ok
SALIDA PARA PROYECTOR | 010101 | Capataz | 87 | Ok
SALIDA PARA PROYECTOR | 010102 | Operario | 87 | Ok
SALIDA PARA PROYECTOR | 010103 | Oficial | 87 | Ok
SALIDA PARA PROYECTOR | 010104 | Peón | 87 | Ok
SALIDA PARA PROYECTOR | 02020102 | Tubería PVC SAP de 25 mmØ (1") | 87 | Ok
SALIDA PARA PROYECTOR | 02030103 | Caja de pase F°G° cuadrada de 100x100x50 mm | 87 | Ok
SALIDA PARA PROYECTOR | 02020202 | Conector PVC SAP de 25 mmØ | 87 | Ok
SALIDA PARA PROYECTOR | 02020210 | Curva PVC SAP de 25 mmØ | 87 | Ok
SALIDA PARA PROYECTOR | 02020218 | Unión PVC SAP de 25 mmØ | 87 | Ok
SALIDA PARA PROYECTOR | 02020302 | Tubería conduit EMT de 25 mmØ (1") | 87 | Ok
SALIDA PARA PROYECTOR | 02020402 | Conector conduit EMT de 25 mmØ | 87 | Ok
SALIDA PARA PROYECTOR | 02020410 | Curva conduit EMT de 25 mmØ | 87 | Ok
SALIDA PARA PROYECTOR | 02020418 | Unión conduit EMT de 25 mmØ | 87 | Ok
SALIDA PARA PROYECTOR | 02070142 | Abrazadera Caddy de 25 mmØ, inc. perno y tuerca | 87 | Ok
SALIDA PARA PROYECTOR | 02070143 | Clavo de expansión 1/4" x 1 1/2" | 87 | Ok
SALIDA PARA PROYECTOR | 02070113 | Pegamento Oatey de 1/4 gln - Verde | 87 | Ok
SALIDA PARA PROYECTOR | 02070123 | Parafina | 87 | Ok
SALIDA PARA PROYECTOR | 02070120 | Hoja de sierra | 87 | Ok
SALIDA PARA PROYECTOR | 02070114 | Alambre negro # 16 | 87 | Ok
SALIDA PARA PROYECTOR | 030101 | Herramientas manuales | 87 | Ok
SALIDA PARA PROYECTOR | 030104 | Soplete a gas, inc. balón de gas | 87 | Ok
SALIDA PARA PROYECTOR | 030103 | Andamio normado | 87 | Ok
SALIDA PARA PROYECTOR | 030102 | Máquina para doblar tubería conduit | 87 | Ok
SALIDA PARA CAMARA EN TECHO | 010101 | Capataz | 88 | Ok
SALIDA PARA CAMARA EN TECHO | 010102 | Operario | 88 | Ok
SALIDA PARA CAMARA EN TECHO | 010103 | Oficial | 88 | Ok
SALIDA PARA CAMARA EN TECHO | 010104 | Peón | 88 | Ok
SALIDA PARA CAMARA EN TECHO | 02020102 | Tubería PVC SAP de 25 mmØ (1") | 88 | Ok
SALIDA PARA CAMARA EN TECHO | 02030103 | Caja de pase F°G° cuadrada de 100x100x50 mm | 88 | Ok
SALIDA PARA CAMARA EN TECHO | 02020202 | Conector PVC SAP de 25 mmØ | 88 | Ok
SALIDA PARA CAMARA EN TECHO | 02020210 | Curva PVC SAP de 25 mmØ | 88 | Ok
SALIDA PARA CAMARA EN TECHO | 02020218 | Unión PVC SAP de 25 mmØ | 88 | Ok
SALIDA PARA CAMARA EN TECHO | 02020302 | Tubería conduit EMT de 25 mmØ (1") | 88 | Ok
SALIDA PARA CAMARA EN TECHO | 02020402 | Conector conduit EMT de 25 mmØ | 88 | Ok
SALIDA PARA CAMARA EN TECHO | 02020410 | Curva conduit EMT de 25 mmØ | 88 | Ok
SALIDA PARA CAMARA EN TECHO | 02020418 | Unión conduit EMT de 25 mmØ | 88 | Ok
SALIDA PARA CAMARA EN TECHO | 02070142 | Abrazadera Caddy de 25 mmØ, inc. perno y tuerca | 88 | Ok
SALIDA PARA CAMARA EN TECHO | 02070143 | Clavo de expansión 1/4" x 1 1/2" | 88 | Ok
SALIDA PARA CAMARA EN TECHO | 02070113 | Pegamento Oatey de 1/4 gln - Verde | 88 | Ok
SALIDA PARA CAMARA EN TECHO | 02070123 | Parafina | 88 | Ok
SALIDA PARA CAMARA EN TECHO | 02070120 | Hoja de sierra | 88 | Ok
SALIDA PARA CAMARA EN TECHO | 02070114 | Alambre negro # 16 | 88 | Ok
SALIDA PARA CAMARA EN TECHO | 030101 | Herramientas manuales | 88 | Ok
SALIDA PARA CAMARA EN TECHO | 030104 | Soplete a gas, inc. balón de gas | 88 | Ok
SALIDA PARA CAMARA EN TECHO | 030103 | Andamio normado | 88 | Ok
SALIDA PARA CAMARA EN TECHO | 030102 | Máquina para doblar tubería conduit | 88 | Ok
SALIDA PARA SWITCH | 010101 | Capataz | 89 | Ok
SALIDA PARA SWITCH | 010102 | Operario | 89 | Ok
SALIDA PARA SWITCH | 010103 | Oficial | 89 | Ok
SALIDA PARA SWITCH | 010104 | Peón | 89 | Ok
SALIDA PARA SWITCH | 02020102 | Tubería PVC SAP de 25 mmØ (1") | 89 | Ok
SALIDA PARA SWITCH | 02030103 | Caja de pase F°G° cuadrada de 100x100x50 mm | 89 | Ok
SALIDA PARA SWITCH | 02020202 | Conector PVC SAP de 25 mmØ | 89 | Ok
SALIDA PARA SWITCH | 02020210 | Curva PVC SAP de 25 mmØ | 89 | Ok
SALIDA PARA SWITCH | 02020218 | Unión PVC SAP de 25 mmØ | 89 | Ok
SALIDA PARA SWITCH | 02020302 | Tubería conduit EMT de 25 mmØ (1") | 89 | Ok
SALIDA PARA SWITCH | 02020402 | Conector conduit EMT de 25 mmØ | 89 | Ok
SALIDA PARA SWITCH | 02020410 | Curva conduit EMT de 25 mmØ | 89 | Ok
SALIDA PARA SWITCH | 02020418 | Unión conduit EMT de 25 mmØ | 89 | Ok
SALIDA PARA SWITCH | 02070142 | Abrazadera Caddy de 25 mmØ, inc. perno y tuerca | 89 | Ok
SALIDA PARA SWITCH | 02070143 | Clavo de expansión 1/4" x 1 1/2" | 89 | Ok
SALIDA PARA SWITCH | 02070113 | Pegamento Oatey de 1/4 gln - Verde | 89 | Ok
SALIDA PARA SWITCH | 02070123 | Parafina | 89 | Ok
SALIDA PARA SWITCH | 02070120 | Hoja de sierra | 89 | Ok
SALIDA PARA SWITCH | 02070114 | Alambre negro # 16 | 89 | Ok
SALIDA PARA SWITCH | 030101 | Herramientas manuales | 89 | Ok
SALIDA PARA SWITCH | 030104 | Soplete a gas, inc. balón de gas | 89 | Ok
SALIDA PARA SWITCH | 030103 | Andamio normado | 89 | Ok
SALIDA PARA SWITCH | 030102 | Máquina para doblar tubería conduit | 89 | Ok
SALIDA PARA SENSOR DE HUMO | 010101 | Capataz | 102 | Ok
SALIDA PARA SENSOR DE HUMO | 010102 | Operario | 102 | Ok
SALIDA PARA SENSOR DE HUMO | 010103 | Oficial | 102 | Ok
SALIDA PARA SENSOR DE HUMO | 010104 | Peón | 102 | Ok
SALIDA PARA SENSOR DE HUMO | 02020101 | Tubería PVC SAP de 20 mmØ (3/4") | 102 | Ok
SALIDA PARA SENSOR DE HUMO | 02030101 | Caja de pase F°G° octogonal 100x55 mm | 102 | Ok
SALIDA PARA SENSOR DE HUMO | 02020201 | Conector PVC SAP de 20 mmØ | 102 | Ok
SALIDA PARA SENSOR DE HUMO | 02020209 | Curva PVC SAP de 20 mmØ | 102 | Ok
SALIDA PARA SENSOR DE HUMO | 02020217 | Unión PVC SAP de 20 mmØ | 102 | Ok
SALIDA PARA SENSOR DE HUMO | 02020301 | Tubería conduit EMT de 20 mmØ (3/4") | 102 | Ok
SALIDA PARA SENSOR DE HUMO | 02020401 | Conector conduit EMT de 20 mmØ | 102 | Ok
SALIDA PARA SENSOR DE HUMO | 02020409 | Curva conduit EMT de 20 mmØ | 102 | Ok
SALIDA PARA SENSOR DE HUMO | 02020417 | Unión conduit EMT de 20 mmØ | 102 | Ok
SALIDA PARA SENSOR DE HUMO | 02070141 | Abrazadera Caddy de 20 mmØ, inc. perno y tuerca | 102 | Ok
SALIDA PARA SENSOR DE HUMO | 02070143 | Clavo de expansión 1/4" x 1 1/2" | 102 | Ok
SALIDA PARA SENSOR DE HUMO | 02070113 | Pegamento Oatey de 1/4 gln - Verde | 102 | Ok
SALIDA PARA SENSOR DE HUMO | 02070123 | Parafina | 102 | Ok
SALIDA PARA SENSOR DE HUMO | 02070120 | Hoja de sierra | 102 | Ok
SALIDA PARA SENSOR DE HUMO | 02070114 | Alambre negro # 16 | 102 | Ok
SALIDA PARA SENSOR DE HUMO | 030101 | Herramientas manuales | 102 | Ok
SALIDA PARA SENSOR DE HUMO | 030104 | Soplete a gas, inc. balón de gas | 102 | Ok
SALIDA PARA SENSOR DE HUMO | 030103 | Andamio normado | 102 | Ok
SALIDA PARA SENSOR DE HUMO | 030102 | Máquina para doblar tubería conduit | 102 | Ok
SALIDA PARA DETECTOR DE TEMPERATURA | 010101 | Capataz | 103 | Ok
SALIDA PARA DETECTOR DE TEMPERATURA | 010102 | Operario | 103 | Ok
SALIDA PARA DETECTOR DE TEMPERATURA | 010103 | Oficial | 103 | Ok
SALIDA PARA DETECTOR DE TEMPERATURA | 010104 | Peón | 103 | Ok
SALIDA PARA DETECTOR DE TEMPERATURA | 02020101 | Tubería PVC SAP de 20 mmØ (3/4") | 103 | Ok
SALIDA PARA DETECTOR DE TEMPERATURA | 02030102 | Caja de pase F°G° rectangular de 100x55x50 mm | 103 | Ok
SALIDA PARA DETECTOR DE TEMPERATURA | 02020201 | Conector PVC SAP de 20 mmØ | 103 | Ok
SALIDA PARA DETECTOR DE TEMPERATURA | 02020209 | Curva PVC SAP de 20 mmØ | 103 | Ok
SALIDA PARA DETECTOR DE TEMPERATURA | 02020217 | Unión PVC SAP de 20 mmØ | 103 | Ok
SALIDA PARA DETECTOR DE TEMPERATURA | 02020301 | Tubería conduit EMT de 20 mmØ (3/4") | 103 | Ok
SALIDA PARA DETECTOR DE TEMPERATURA | 02020401 | Conector conduit EMT de 20 mmØ | 103 | Ok
SALIDA PARA DETECTOR DE TEMPERATURA | 02020409 | Curva conduit EMT de 20 mmØ | 103 | Ok
SALIDA PARA DETECTOR DE TEMPERATURA | 02020417 | Unión conduit EMT de 20 mmØ | 103 | Ok
SALIDA PARA DETECTOR DE TEMPERATURA | 02070141 | Abrazadera Caddy de 20 mmØ, inc. perno y tuerca | 103 | Ok
SALIDA PARA DETECTOR DE TEMPERATURA | 02070143 | Clavo de expansión 1/4" x 1 1/2" | 103 | Ok
SALIDA PARA DETECTOR DE TEMPERATURA | 02070113 | Pegamento Oatey de 1/4 gln - Verde | 103 | Ok
SALIDA PARA DETECTOR DE TEMPERATURA | 02070123 | Parafina | 103 | Ok
SALIDA PARA DETECTOR DE TEMPERATURA | 02070120 | Hoja de sierra | 103 | Ok
SALIDA PARA DETECTOR DE TEMPERATURA | 02070114 | Alambre negro # 16 | 103 | Ok
SALIDA PARA DETECTOR DE TEMPERATURA | 030101 | Herramientas manuales | 103 | Ok
SALIDA PARA DETECTOR DE TEMPERATURA | 030104 | Soplete a gas, inc. balón de gas | 103 | Ok
SALIDA PARA DETECTOR DE TEMPERATURA | 030103 | Andamio normado | 103 | Ok
SALIDA PARA DETECTOR DE TEMPERATURA | 030102 | Máquina para doblar tubería conduit | 103 | Ok
SALIDA PARA ALARMA CONTRA INCENDIO | 010101 | Capataz | 104 | Ok
SALIDA PARA ALARMA CONTRA INCENDIO | 010102 | Operario | 104 | Ok
SALIDA PARA ALARMA CONTRA INCENDIO | 010103 | Oficial | 104 | Ok
SALIDA PARA ALARMA CONTRA INCENDIO | 010104 | Peón | 104 | Ok
SALIDA PARA ALARMA CONTRA INCENDIO | 02020101 | Tubería PVC SAP de 20 mmØ (3/4") | 104 | Ok
SALIDA PARA ALARMA CONTRA INCENDIO | 02030103 | Caja de pase F°G° cuadrada de 100x100x50 mm | 104 | Ok
SALIDA PARA ALARMA CONTRA INCENDIO | 02020201 | Conector PVC SAP de 20 mmØ | 104 | Ok
SALIDA PARA ALARMA CONTRA INCENDIO | 02020209 | Curva PVC SAP de 20 mmØ | 104 | Ok
SALIDA PARA ALARMA CONTRA INCENDIO | 02020217 | Unión PVC SAP de 20 mmØ | 104 | Ok
SALIDA PARA ALARMA CONTRA INCENDIO | 02020301 | Tubería conduit EMT de 20 mmØ (3/4") | 104 | Ok
SALIDA PARA ALARMA CONTRA INCENDIO | 02020401 | Conector conduit EMT de 20 mmØ | 104 | Ok
SALIDA PARA ALARMA CONTRA INCENDIO | 02020409 | Curva conduit EMT de 20 mmØ | 104 | Ok
SALIDA PARA ALARMA CONTRA INCENDIO | 02020417 | Unión conduit EMT de 20 mmØ | 104 | Ok
SALIDA PARA ALARMA CONTRA INCENDIO | 02070141 | Abrazadera Caddy de 20 mmØ, inc. perno y tuerca | 104 | Ok
SALIDA PARA ALARMA CONTRA INCENDIO | 02070143 | Clavo de expansión 1/4" x 1 1/2" | 104 | Ok
SALIDA PARA ALARMA CONTRA INCENDIO | 02070113 | Pegamento Oatey de 1/4 gln - Verde | 104 | Ok
SALIDA PARA ALARMA CONTRA INCENDIO | 02070123 | Parafina | 104 | Ok
SALIDA PARA ALARMA CONTRA INCENDIO | 02070120 | Hoja de sierra | 104 | Ok
SALIDA PARA ALARMA CONTRA INCENDIO | 02070114 | Alambre negro # 16 | 104 | Ok
SALIDA PARA ALARMA CONTRA INCENDIO | 030101 | Herramientas manuales | 104 | Ok
SALIDA PARA ALARMA CONTRA INCENDIO | 030104 | Soplete a gas, inc. balón de gas | 104 | Ok
SALIDA PARA ALARMA CONTRA INCENDIO | 030103 | Andamio normado | 104 | Ok
SALIDA PARA ALARMA CONTRA INCENDIO | 030102 | Máquina para doblar tubería conduit | 104 | Ok
SALIDA PARA LUZ OSTROBOSCOPICA | 010101 | Capataz | 105 | Ok
SALIDA PARA LUZ OSTROBOSCOPICA | 010102 | Operario | 105 | Ok
SALIDA PARA LUZ OSTROBOSCOPICA | 010103 | Oficial | 105 | Ok
SALIDA PARA LUZ OSTROBOSCOPICA | 010104 | Peón | 105 | Ok
SALIDA PARA LUZ OSTROBOSCOPICA | 02020101 | Tubería PVC SAP de 20 mmØ (3/4") | 105 | Ok
SALIDA PARA LUZ OSTROBOSCOPICA | 02030103 | Caja de pase F°G° cuadrada de 100x100x50 mm | 105 | Ok
SALIDA PARA LUZ OSTROBOSCOPICA | 02020201 | Conector PVC SAP de 20 mmØ | 105 | Ok
SALIDA PARA LUZ OSTROBOSCOPICA | 02020209 | Curva PVC SAP de 20 mmØ | 105 | Ok
SALIDA PARA LUZ OSTROBOSCOPICA | 02020217 | Unión PVC SAP de 20 mmØ | 105 | Ok
SALIDA PARA LUZ OSTROBOSCOPICA | 02020301 | Tubería conduit EMT de 20 mmØ (3/4") | 105 | Ok
SALIDA PARA LUZ OSTROBOSCOPICA | 02020401 | Conector conduit EMT de 20 mmØ | 105 | Ok
SALIDA PARA LUZ OSTROBOSCOPICA | 02020409 | Curva conduit EMT de 20 mmØ | 105 | Ok
SALIDA PARA LUZ OSTROBOSCOPICA | 02020417 | Unión conduit EMT de 20 mmØ | 105 | Ok
SALIDA PARA LUZ OSTROBOSCOPICA | 02070141 | Abrazadera Caddy de 20 mmØ, inc. perno y tuerca | 105 | Ok
SALIDA PARA LUZ OSTROBOSCOPICA | 02070143 | Clavo de expansión 1/4" x 1 1/2" | 105 | Ok
SALIDA PARA LUZ OSTROBOSCOPICA | 02070113 | Pegamento Oatey de 1/4 gln - Verde | 105 | Ok
SALIDA PARA LUZ OSTROBOSCOPICA | 02070123 | Parafina | 105 | Ok
SALIDA PARA LUZ OSTROBOSCOPICA | 02070120 | Hoja de sierra | 105 | Ok
SALIDA PARA LUZ OSTROBOSCOPICA | 02070114 | Alambre negro # 16 | 105 | Ok
SALIDA PARA LUZ OSTROBOSCOPICA | 030101 | Herramientas manuales | 105 | Ok
SALIDA PARA LUZ OSTROBOSCOPICA | 030104 | Soplete a gas, inc. balón de gas | 105 | Ok
SALIDA PARA LUZ OSTROBOSCOPICA | 030103 | Andamio normado | 105 | Ok
SALIDA PARA LUZ OSTROBOSCOPICA | 030102 | Máquina para doblar tubería conduit | 105 | Ok
SALIDA PARA PULSADOR DE ALARMA CONTRA INCENDIO | 010101 | Capataz | 106 | Ok
SALIDA PARA PULSADOR DE ALARMA CONTRA INCENDIO | 010102 | Operario | 106 | Ok
SALIDA PARA PULSADOR DE ALARMA CONTRA INCENDIO | 010103 | Oficial | 106 | Ok
SALIDA PARA PULSADOR DE ALARMA CONTRA INCENDIO | 010104 | Peón | 106 | Ok
SALIDA PARA PULSADOR DE ALARMA CONTRA INCENDIO | 02020101 | Tubería PVC SAP de 20 mmØ (3/4") | 106 | Ok
SALIDA PARA PULSADOR DE ALARMA CONTRA INCENDIO | 02030102 | Caja de pase F°G° rectangular de 100x55x50 mm | 106 | Ok
SALIDA PARA PULSADOR DE ALARMA CONTRA INCENDIO | 02020201 | Conector PVC SAP de 20 mmØ | 106 | Ok
SALIDA PARA PULSADOR DE ALARMA CONTRA INCENDIO | 02020209 | Curva PVC SAP de 20 mmØ | 106 | Ok
SALIDA PARA PULSADOR DE ALARMA CONTRA INCENDIO | 02020217 | Unión PVC SAP de 20 mmØ | 106 | Ok
SALIDA PARA PULSADOR DE ALARMA CONTRA INCENDIO | 02020301 | Tubería conduit EMT de 20 mmØ (3/4") | 106 | Ok
SALIDA PARA PULSADOR DE ALARMA CONTRA INCENDIO | 02020401 | Conector conduit EMT de 20 mmØ | 106 | Ok
SALIDA PARA PULSADOR DE ALARMA CONTRA INCENDIO | 02020409 | Curva conduit EMT de 20 mmØ | 106 | Ok
SALIDA PARA PULSADOR DE ALARMA CONTRA INCENDIO | 02020417 | Unión conduit EMT de 20 mmØ | 106 | Ok
SALIDA PARA PULSADOR DE ALARMA CONTRA INCENDIO | 02070141 | Abrazadera Caddy de 20 mmØ, inc. perno y tuerca | 106 | Ok
SALIDA PARA PULSADOR DE ALARMA CONTRA INCENDIO | 02070143 | Clavo de expansión 1/4" x 1 1/2" | 106 | Ok
SALIDA PARA PULSADOR DE ALARMA CONTRA INCENDIO | 02070113 | Pegamento Oatey de 1/4 gln - Verde | 106 | Ok
SALIDA PARA PULSADOR DE ALARMA CONTRA INCENDIO | 02070123 | Parafina | 106 | Ok
SALIDA PARA PULSADOR DE ALARMA CONTRA INCENDIO | 02070120 | Hoja de sierra | 106 | Ok
SALIDA PARA PULSADOR DE ALARMA CONTRA INCENDIO | 02070114 | Alambre negro # 16 | 106 | Ok
SALIDA PARA PULSADOR DE ALARMA CONTRA INCENDIO | 030101 | Herramientas manuales | 106 | Ok
SALIDA PARA PULSADOR DE ALARMA CONTRA INCENDIO | 030104 | Soplete a gas, inc. balón de gas | 106 | Ok
SALIDA PARA PULSADOR DE ALARMA CONTRA INCENDIO | 030103 | Andamio normado | 106 | Ok
SALIDA PARA PULSADOR DE ALARMA CONTRA INCENDIO | 030102 | Máquina para doblar tubería conduit | 106 | Ok
SALIDA PARA CACI | 010101 | Capataz | 107 | Ok
SALIDA PARA CACI | 010102 | Operario | 107 | Ok
SALIDA PARA CACI | 010103 | Oficial | 107 | Ok
SALIDA PARA CACI | 010104 | Peón | 107 | Ok
SALIDA PARA CACI | 02020101 | Tubería PVC SAP de 20 mmØ (3/4") | 107 | Ok
SALIDA PARA CACI | 02030108 | Caja de pase F°G° cuadrada de 250x250x100 mm | 107 | Ok
SALIDA PARA CACI | 02020201 | Conector PVC SAP de 20 mmØ | 107 | Ok
SALIDA PARA CACI | 02020209 | Curva PVC SAP de 20 mmØ | 107 | Ok
SALIDA PARA CACI | 02020217 | Unión PVC SAP de 20 mmØ | 107 | Ok
SALIDA PARA CACI | 02020301 | Tubería conduit EMT de 20 mmØ (3/4") | 107 | Ok
SALIDA PARA CACI | 02020401 | Conector conduit EMT de 20 mmØ | 107 | Ok
SALIDA PARA CACI | 02020409 | Curva conduit EMT de 20 mmØ | 107 | Ok
SALIDA PARA CACI | 02020417 | Unión conduit EMT de 20 mmØ | 107 | Ok
SALIDA PARA CACI | 02070141 | Abrazadera Caddy de 20 mmØ, inc. perno y tuerca | 107 | Ok
SALIDA PARA CACI | 02070143 | Clavo de expansión 1/4" x 1 1/2" | 107 | Ok
SALIDA PARA CACI | 02070113 | Pegamento Oatey de 1/4 gln - Verde | 107 | Ok
SALIDA PARA CACI | 02070123 | Parafina | 107 | Ok
SALIDA PARA CACI | 02070120 | Hoja de sierra | 107 | Ok
SALIDA PARA CACI | 02070114 | Alambre negro # 16 | 107 | Ok
SALIDA PARA CACI | 030101 | Herramientas manuales | 107 | Ok
SALIDA PARA CACI | 030104 | Soplete a gas, inc. balón de gas | 107 | Ok
SALIDA PARA CACI | 030103 | Andamio normado | 107 | Ok
SALIDA PARA CACI | 030102 | Máquina para doblar tubería conduit | 107 | Ok